## Sheet1
ФОРМА КП монтаж вентиляционных систем Объект: " «Объекты культуры. Государственная филармония Якутии. Арктический центр эпоса и искусств»".
[5 empty] | НАИМЕНОВАНИЕ ОРГАНИЗАЦИИ | Я (Тест)
ИНН
НАИМЕНОВАНИЕ ОРГАНИЗАЦИИ
НАИМЕНОВАНИЕ ОРГАНИЗАЦИИ
ИНН
Юридический адрес
№ | Наименование работ и материалов | Ед. изм | Кол-во | Цена единицы материалов, руб. с НДС | Итого стоимость материалов, руб. с НДС | Цена единицы работ, руб. с НДС | Итого стоимость работ, руб. с НДС | Всего, руб. с НДС
1 | «Государственная филармония Якутии»
2 | Вентиляция. | [7 empty] | тмц | смр | сумма
3 | Система общеобменной вентиляции | [7 empty] | 0 | 0 | 0
4 | П1.1ФВ1.1Ф Приточно-Вытяжная Расход воздуха 27335/27335 м3/ч, Рсв 700/700 Па
5 | id 3699143 Приточно-Вытяжная установка GL 12. | шт. | 1 | материал давальческий |  |  | 0 | 0
6 | Автоматика П1.1ФВ1.1Ф
7 | Преобразователь частоты SKI600-015G/018P-4 15 кВт, 380В | шт. | 4 | материал давальческий |  |  | 0 | 0
8 | Электропривод с электронным возвратом REC-24-20 | шт. | 2 | материал давальческий |  |  | 0 | 0
9 | Электропривод XMU-230-15 | шт. | 2 | материал давальческий |  |  | 0 | 0
10 | Электропривод с электронным возвратом REC-24-20 | шт. | 1 | материал давальческий |  |  | 0 | 0
11 | Обвязка нагревателя
12 | MST 25-80-10.0-C24-F.Смесительный узел с гибкими подводками | шт. | 1 | материал давальческий |  |  | 0 | 0
13 | Термоманометр в сборе TM 25/MST | шт. | 3 | материал давальческий |  |  | 0 | 0
14 | В1.1Ф выброс Вытяжная Расход воздуха 5577 м3/ч, Рсв 300 Па
15 | Клапан КВУ-ПО-800х500h- УХЛ2. | шт. | 1 | материал давальческий |  |  | 0 | 0
16 | Нагреватель электрический для прямоугольных каналов EHR 800*500-30 | шт. | 1 | материал давальческий |  |  | 0 | 0
17 | Электропривод LMC-24-05 | шт. | 1 | материал давальческий |  |  | 0 | 0
18 | П1.1Ф Приточная Расход воздуха 27335 м3/ч, Рсв 300 Па
19 | Приточная установка GL 12. | шт. | 1 | материал давальческий |  |  | 0 | 0
20 | Обвязка охладителя
21 | Клапан регулирующий РИДАН VF-3R DN65 KVS55.0 065Z3361R | шт. | 1 | материал давальческий |  |  | 0 | 0
22 | Электропривод РИДАН AME1800R для клапанов VFM2R, VF-3R DN65–80, VFS- 2R DN15–80 24В, 0…10В | шт. | 1 | материал давальческий |  |  | 0 | 0
23 | Электродный пароувлажнитель Carel П1.1Ф
24 | Увлажнитель HumiSteam X-plus 90 кг/ч, 400В/сменный цилиндр, модель UE090XL001 | шт. | 1 | материал давальческий |  |  | 0 | 0
25 | Шланг паровой с усиленным кордом CAREL d-40 мм 1312367AXX (4 метров) | шт. | 2 | материал давальческий |  |  | 0 | 0
26 | Трубка для отвода конденсата 1312368AXX (5 метров) | шт. | 2 | материал давальческий |  |  | 0 | 0
27 | Шланг для слива воды CAREL SFH 040d-40 мм (1 метр) 1312357APG | шт. | 1 | материал давальческий |  |  | 0 | 0
28 | Датчик температуры и влажности DPDC110000 | шт. | 1 | материал давальческий |  |  | 0 | 0
29 | Датчик температуры (-20...70 C) и влажности (0...100%) Carel DPDC210000 | шт. | 1 | материал давальческий |  |  | 0 | 0
30 | Парораспределитель CAREL d- 40 мм, L-1,250 мм DP125D40R0 | шт. | 2 | материал давальческий |  |  | 0 | 0
31 | П1.2ФВ1.2Ф Приточно-Вытяжная.Расход воздуха 27335/27335 м3/ч, Рсв 700/700 Па
32 | id 3699164 Приточно-Вытяжная установка GL 12. | шт. | 1 | материал давальческий |  |  | 0 | 0
33 | Автоматика П1.2ФВ1.2Ф
34 | Преобразователь частоты SKI600-015G/018P-4 15 кВт,380В | шт. | 4 | материал давальческий |  |  | 0 | 0
35 | Электропривод XMU-230-15 | шт. | 2 | материал давальческий |  |  | 0 | 0
36 | Электропривод с электронным возвратом REC-24-20 | шт. | 2 | материал давальческий |  |  | 0 | 0
37 | Электропривод с электронным возвратом REC-24-20 | шт. | 1 | материал давальческий |  |  | 0 | 0
38 | Обвязка нагревателя
39 | MST 25-80-10.0-C24-F.Смесительный узел с гибкими подводками | шт. | 1 | материал давальческий |  |  | 0 | 0
40 | Термоманометр в сборе TM 25/MST | шт. | 3 | материал давальческий |  |  | 0 | 0
41 | П1.2Ф выброс Вытяжная.Расход воздуха 5577 м3/ч, Рсв 300 Па.
42 | Клапан КВУ-ПО-800х500h-УХЛ2 | шт. | 1 | материал давальческий |  |  | 0 | 0
43 | Нагреватель электрический для прямоугольных каналов EHR 800*500-30 | шт. | 1 | материал давальческий |  |  | 0 | 0
44 | Электропривод LMC-24-05 | шт. | 1 | материал давальческий |  |  | 0 | 0
45 | П1.2Ф Приточная Расход воздуха 27335 м3/ч, Рсв 300 Па
46 | id 3700077 Приточная установка GL 12 | шт. | 1 | материал давальческий |  |  | 0 | 0
47 | Обвязка охладителя
48 | Клапан регулирующий РИДАН VF-3R DN65 KVS55.0 065Z3361R | шт. | 1 | материал давальческий |  |  | 0 | 0
49 | Электродный пароувлажнитель Carel П1.2Ф
50 | Увлажнитель HumiSteam X-plus 90 кг/ч, 400В/сменный цилиндр, модель UE090XL001 | шт. | 1 | материал давальческий |  |  | 0 | 0
51 | Шланг паровой с усиленным кордом CAREL d-40 мм 1312367AXX (4 метров) | шт. | 2 | материал давальческий |  |  | 0 | 0
52 | Трубка для отвода конденсата 1312368AXX (5 метров) | шт. | 2 | материал давальческий |  |  | 0 | 0
53 | Шланг для слива воды CAREL SFH 040d-40 мм (1 метр) 1312357APG | шт. | 1 | материал давальческий |  |  | 0 | 0
54 | Датчик температуры и влажности DPDC110000 | шт. | 1 | материал давальческий |  |  | 0 | 0
55 | Датчик температуры (-20...70 C) и влажности (0...100%) Carel DPDC210000 | шт. | 1 | материал давальческий |  |  | 0 | 0
56 | Парораспределитель CAREL d-40 мм, L-1,250 мм DP125D40R0 | шт. | 2 | материал давальческий |  |  | 0 | 0
57 | П1.3ФВ1.3Ф Приточно-Вытяжная Расход воздуха 10780/10780 м3/ч,Рсв 700/700 Па
58 | id 3699183 Приточно-Вытяжная установка GL 4 | шт. | 1 | материал давальческий |  |  | 0 | 0
59 | Автоматика П1.3ФВ1.3Ф
60 | Шкаф управления Shuft-WSF390-EF390 (36)-E60-SRF390- ERF390-GH-AIM-SB1083 54751021 | шт. | 1 | материал давальческий |  |  | 0 | 0
61 | Датчик температуры с хомутом контактный SHUFT ALTF1- NTC10K | шт. | 1 | материал давальческий |  |  | 0 | 0
62 | Датчик температуры канальный SHUFT HTF-NTC10K | шт. | 1 | материал давальческий |  |  | 0 | 0
63 | Реле давления дифференциальное PS-500-L | шт. | 2 | материал давальческий |  |  | 0 | 0
64 | Реле давления дифференциальное PS-2000-L | шт. | 2 | материал давальческий |  |  | 0 | 0
65 | Реле температуры TS-6 | шт. | 1 | материал давальческий |  |  | 0 | 0
66 | Преобразователь частоты SKI600-7D5G/011P-4 7,5 кВт, 380В | шт. | 4 | материал давальческий |  |  | 0 | 0
67 | Электропривод с электронным возвратом SEC-24-10 | шт. | 1 | материал давальческий |  |  | 0 | 0
68 | Обвязка нагревателя
69 | MST 25-40-4.0-C24-F Смесительный узел с гибкими подводками | шт. | 1 | материал давальческий |  |  | 0 | 0
70 | Термоманометр в сборе TM 25/MST | шт. | 3 | материал давальческий |  |  | 0 | 0
71 | В1.3Ф выброс Вытяжная Расход воздуха 6600 м3/ч, Рсв 300 Па
72 | Клапан КВУ-ПО-800х500h- УХЛ2 | шт. | 1 | материал давальческий |  |  | 0 | 0
73 | Нагреватель электрический для прямоугольных каналов EHR 800*500-30 | шт. | 1 | материал давальческий |  |  | 0 | 0
74 | Электропривод LMC-24-05 | шт. | 1 | материал давальческий |  |  | 0 | 0
75 | П1.3Ф Приточная Расход воздуха 10780 м3/ч, Рсв 300 Па
76 | id 3700086 Приточная установка GL 4 | шт. | 1 | материал давальческий |  |  | 0 | 0
77 | Обвязка охладителя
78 | Клапан 3-х ходовой UCP 32-16 | шт. | 1 | материал давальческий |  |  | 0 | 0
79 | Электропривод для клапанов UCP 24C-05-LN | шт. | 1 | материал давальческий |  |  | 0 | 0
80 | Электродный пароувлажнитель Carel П1.3Ф
81 | Увлажнитель HumiSteam X-plus 90 кг/ч, 400В/сменный цилиндр, модель UE090XL001 | шт. | 1 | материал давальческий |  |  | 0 | 0
82 | Шланг паровой с усиленным кордом CAREL d-40 мм 1312367AXX (4 метров) | шт. | 2 | материал давальческий |  |  | 0 | 0
83 | Трубка для отвода конденсата 1312368AXX (5 метров) | шт. | 2 | материал давальческий |  |  | 0 | 0
84 | Шланг для слива воды CAREL SFH 040d-40 мм (1 метр) 1312357APG | шт. | 1 | материал давальческий |  |  | 0 | 0
85 | Датчик температуры и влажности DPDC110000 | шт. | 1 | материал давальческий |  |  | 0 | 0
86 | Датчик температуры (-20...70 C) и влажности (0...100%) Carel DPDC210000 | шт. | 1 | материал давальческий |  |  | 0 | 0
87 | Парораспределитель CAREL d-40 мм, L-1,250 мм DP125D40R0 | шт. | 2 | материал давальческий |  |  | 0 | 0
88 | П1.4ФВ1.4Ф Приточно-Вытяжная Расход воздуха 21670/21670 м3/ч,Рсв 600/600 Па
89 | id 3699193 Приточно-Вытяжная установка GL 10 | шт. | 1 | материал давальческий |  |  | 0 | 0
90 | Автоматика П1.4ФВ1.4Ф
91 | Шкаф управления Shuft-WSF390-EF390 (36)-E60-SF3150- SRF3150-ERF390-GH-AIMSB1083 54751022 | шт. | 1 | материал давальческий |  |  | 0 | 0
92 | Датчик температуры с хомутом контактный SHUFT ALTF1- NTC10K | шт. | 1 | материал давальческий |  |  | 0 | 0
93 | Датчик температуры канальный SHUFT HTF-NTC10K | шт. | 1 | материал давальческий |  |  | 0 | 0
94 | Реле давления дифференциальное PS-500-L | шт. | 2 | материал давальческий |  |  | 0 | 0
95 | Реле давления дифференциальное PS-2000-L | шт. | 2 | материал давальческий |  |  | 0 | 0
96 | Реле температуры SHUFT TS- 11,5 11,5 метров | шт. | 1 | материал давальческий |  |  | 0 | 0
97 | Преобразователь частоты SKI600-7D5G/011P-4 7,5 кВт, 380В | шт. | 2 | материал давальческий |  |  | 0 | 0
98 | Преобразователь частотыSKI600-015G/018P-4 15 кВт,380В | шт. | 2 | материал давальческий |  |  | 0 | 0
99 | Электропривод с электронным возвратом REC-24-20 | шт. | 1 | материал давальческий |  |  | 0 | 0
100 | Электропривод с электронным возвратом REC-24-20 | шт. | 2 | материал давальческий |  |  | 0 | 0
101 | Электропривод XMU-230-15 | шт. | 2 | материал давальческий |  |  | 0 | 0
102 | Обвязка нагревателя
103 | MST 25-80-6.3-C24-F.Смесительный узел с гибкими подводками | шт. | 1 | материал давальческий |  |  | 0 | 0
104 | Термоманометр в сборе TM 25/MST | шт. | 3 | материал давальческий |  |  | 0 | 0
105 | П1.4Ф общ Вытяжная Расход воздуха 4246 м3/ч, Рсв 300 Па
106 | Клапан КВУ-ПО-700х400h- УХЛ2 | шт. | 1 | материал давальческий |  |  | 0 | 0
107 | Нагреватель электрический для прямоугольных каналов EHR 700*400-22.5 | шт. | 1 | материал давальческий |  |  | 0 | 0
108 | Электропривод LMC-24-05 | шт. | 1 | материал давальческий |  |  | 0 | 0
109 | П1.4Ф Приточная Расход воздуха 21670 м3/ч, Рсв 300 Па
110 | id 3700089 Приточная установка GL 10 | шт. | 1 | материал давальческий |  |  | 0 | 0
111 | Обвязка охладителя
112 | Клапан 3-х ходовой UCP 50-40 | шт. | 1 | материал давальческий |  |  | 0 | 0
113 | Электропривод для клапанов UCP 24C-10-HN | шт. | 1 | материал давальческий |  |  | 0 | 0
114 | Электродный пароувлажнитель Carel П1.4ф
115 | Увлажнитель HumiSteam X-plus UE065XL001 65 кг/ч, 400В/сменный цилиндр | шт. | 1 | материал давальческий |  |  | 0 | 0
116 | Шланг паровой с усиленным кордом CAREL d-40 мм 1312367AXX (4 метров) | шт. | 2 | материал давальческий |  |  | 0 | 0
117 | Трубка для отвода конденсата 1312368AXX (5 метров) | шт. | 2 | материал давальческий |  |  | 0 | 0
118 | Шланг для слива воды CAREL SFH 040d-40 мм (1 метр) 1312357APG | шт. | 1 | материал давальческий |  |  | 0 | 0
119 | Датчик температуры и влажности DPDC110000 | шт. | 1 | материал давальческий |  |  | 0 | 0
120 | Датчик температуры (-20...70 C) и влажности (0...100%) Carel DPDC210000 | шт. | 1 | материал давальческий |  |  | 0 | 0
121 | Парораспределитель CAREL d- 40 мм, L-1,050 мм DP105D40R0 | шт. | 2 | материал давальческий |  |  | 0 | 0
122 | П2фВ2ф Приточно-Вытяжная Расход воздуха 11583/11583 м3/ч, Рсв 600/600 Па
123 | id 3699208 Приточно-Вытяжная установка GL 4 | шт. | 1 | материал давальческий |  |  | 0 | 0
124 | Автоматика П2фВ2ф
125 | Шкаф управления Shuft-WSF390-EF390 (36)-E60-SRF390- ERF390-P3-GH-AIM-SB1083 54751023 | шт. | 1 | материал давальческий |  |  | 0 | 0
126 | Датчик температуры с хомутом контактный SHUFT ALTF1- NTC10K | шт. | 1 | материал давальческий |  |  | 0 | 0
127 | Датчик температуры канальный SHUFT HTF-NTC10K | шт. | 1 | материал давальческий |  |  | 0 | 0
128 | Реле давления дифференциальное PS-500-L | шт. | 2 | материал давальческий |  |  | 0 | 0
129 | Реле давления дифференциальное PS-2000-L | шт. | 2 | материал давальческий |  |  | 0 | 0
130 | Реле температуры TS-6 | шт. | 1 | материал давальческий |  |  | 0 | 0
131 | Преобразователь частоты SKI600-7D5G/011P-4 7,5 кВт, 380В | шт. | 4 | материал давальческий |  |  | 0 | 0
132 | Электропривод с возвратной пружиной SHUFT SFU-230-10-MD | шт. | 1 | материал давальческий |  |  | 0 | 0
133 | Электропривод SHUFT SMU-230-10-MD | шт. | 1 | материал давальческий |  |  | 0 | 0
134 | Обвязка нагревателя
135 | Клапан 3-х ходовой UCP 32-16 | шт. | 1 | материал давальческий |  |  | 0 | 0
136 | Электропривод для клапанов UCP 24C-05-LN | шт. | 1 | материал давальческий |  |  | 0 | 0
137 | П3Ф/В3Ф Приточно-Вытяжная Расход воздуха 2431/2431 м3/ч, Рсв 450/450 Па
138 | id 3703040 Приточно-Вытяжная установка ML 500x300 | шт. | 1 | материал давальческий |  |  | 0 | 0
139 | Автоматика П3Ф/В3Ф
140 | Шкаф управления Shuft-SF345- EF345 (36)-SRF345-ERF345-GHAIM-662 547510220 | шт. | 1 | материал давальческий |  |  | 0 | 0
141 | Датчик температуры канальный SHUFT HTF-NTC10K | шт. | 1 | материал давальческий |  |  | 0 | 0
142 | Реле давления дифференциальное PS-500-L | шт. | 1 | материал давальческий |  |  | 0 | 0
143 | Реле давления дифференциальное PS-500-L | шт. | 2 | материал давальческий |  |  | 0 | 0
144 | Преобразователь частоты SKI780-0D75-4 0,75 кВт, 380В | шт. | 4 | материал давальческий |  |  | 0 | 0
145 | Электропривод NMC-24-10 | шт. | 1 | материал давальческий |  |  | 0 | 0
146 | Электропривод NMC-24-10 | шт. | 1 | материал давальческий |  |  | 0 | 0
147 | Электропривод NMC-24-10 | шт. | 1 | материал давальческий |  |  | 0 | 0
148 | П4.фВ4.ф Приточно-Вытяжная Расход воздуха 4181/4211 м3/ч, Рсв 550/550 Па
149 | id 3695213 Приточно-Вытяжная установка ML 700x400 | шт. | 1 | материал давальческий |  |  | 0 | 0
150 | Автоматика П4.фВ4.ф
151 | Шкаф управления Shuft-WSF345- EF345 (36)-SRF345- ERF345-GH-AIM-662 54751024 | шт. | 1 | материал давальческий |  |  | 0 | 0
152 | Датчик температуры с хомутом контактный SHUFT ALTF1- NTC10K | шт. | 1 | материал давальческий |  |  | 0 | 0
153 | Датчик температуры канальный SHUFT HTF-NTC10K | шт. | 1 | материал давальческий |  |  | 0 | 0
154 | Реле давления дифференциальное PS-500-L | шт. | 1 | материал давальческий |  |  | 0 | 0
155 | Реле давления дифференциальное PS-500-L | шт. | 2 | материал давальческий |  |  | 0 | 0
156 | Реле температуры TS-6 | шт. | 1 | материал давальческий |  |  | 0 | 0
157 | Преобразователь частоты SKI780-4D0-4 4 кВт, 380В | шт. | 4 | материал давальческий |  |  | 0 | 0
158 | Электропривод с возвратной пружиной SHUFT SFU-230-10-MD | шт. | 1 | материал давальческий |  |  | 0 | 0
159 | Электропривод SHUFT SMU-230-10-MD | шт. | 1 | материал давальческий |  |  | 0 | 0
160 | Клапан 3-х ходовой UCP 20-4,0 | шт. | 1 | материал давальческий |  |  | 0 | 0
161 | Электропривод для клапанов UCP 24C-05-LN | шт. | 1 | материал давальческий |  |  | 0 | 0
162 | Насос циркуляционный GRUNDFOS UPS 50-180 F (3х400 В) | шт. | 1 | материал давальческий |  |  | 0 | 0
163 | П5.фВ5.ф Приточно-Вытяжная Расход воздуха 2064/2064 м3/ч, Рсв 450/550 Па
164 | id 3697220 Приточно-Вытяжная установка ML 500x300 | шт. | 1 | материал давальческий |  |  | 0 | 0
165 | Автоматика П5.фВ5.ф
166 | Шкаф управления Shuft-WSF345-EF345 (36)-SRF345- ERF345-GH-AIM-662 54751025 | шт. | 1 | материал давальческий |  |  | 0 | 0
167 | Датчик температуры с хомутом контактный SHUFT ALTF1- NTC10K | шт. | 1 | материал давальческий |  |  | 0 | 0
168 | Датчик температуры канальный SHUFT HTF-NTC10K | шт. | 1 | материал давальческий |  |  | 0 | 0
169 | Реле давления дифференциальное PS-500-L | шт. | 1 | материал давальческий |  |  | 0 | 0
170 | Реле давления дифференциальное PS-2000-L | шт. | 2 | материал давальческий |  |  | 0 | 0
171 | Реле температуры TS-4 | шт. | 1 | материал давальческий |  |  | 0 | 0
172 | Преобразователь частоты SKI780-0D75-4 0,75 кВт, 380В | шт. | 4 | материал давальческий |  |  | 0 | 0
173 | Электропривод с возвратной пружиной SHUFT SFU-230-10- MD | шт. | 1 | материал давальческий |  |  | 0 | 0
174 | Электропривод SHUFT SMU-230-10-MD | шт. | 1 | материал давальческий |  |  | 0 | 0
175 | Обвязка нагревателя
176 | MST 25-60-4.0-C24-F Смесительный узел с гибкими подводками | шт. | 1 | материал давальческий |  |  | 0 | 0
177 | Термоманометр в сборе TM 25/MST | шт. | 3 | материал давальческий |  |  | 0 | 0
178 | П6.ФВ6.Ф Приточно-Вытяжная Расход воздуха 1298/1078 м3/ч, Рсв 500/500 Па
179 | id 3697475 Приточно-Вытяжная установка ML 500x300 | шт. | 1 | материал давальческий |  |  | 0 | 0
180 | Автоматика П6.ФВ6.Ф
181 | Преобразователь частоты SKI780-0D75-4 0,75 кВт, 380В | шт. | 4 | материал давальческий |  |  | 0 | 0
182 | Электропривод с возвратной пружиной SHUFT SFU-230-10- MD | шт. | 1 | материал давальческий |  |  | 0 | 0
183 | Электропривод SHUFT SMU-230-10-MD | шт. | 1 | материал давальческий |  |  | 0 | 0
184 | Обвязка нагревателя
185 | MST 25-40-4.0-C24-F.Смесительный узел с гибкими подводками | шт. | 1 | материал давальческий |  |  | 0 | 0
186 | Клапан 3-х ходовой UCP 15-2,5 | шт. | 1 | материал давальческий |  |  | 0 | 0
187 | Обвязка охладителя
188 | Электропривод для клапанов UCP 24C-05-LN | шт. | 1 | материал давальческий |  |  | 0 | 0
189 | Термоманометр в сборе TM 25/MST | шт. | 3 | материал давальческий |  |  | 0 | 0
190 | Электродный пароувлажнитель Carel П6.Ф
191 | Увлажнитель HumiSteam X-plus UE065XL001 65 кг/ч, 400В/сменный цилиндр | шт. | 1 | материал давальческий |  |  | 0 | 0
192 | Шланг паровой с усиленным кордом CAREL d-40 мм 1312367AXX (4 метров) | шт. | 2 | материал давальческий |  |  | 0 | 0
193 | Трубка для отвода конденсата 1312368AXX (5 метров) | шт. | 2 | материал давальческий |  |  | 0 | 0
194 | Шланг для слива воды CAREL SFH 040d-40 мм (1 метр) 1312357APG | шт. | 1 | материал давальческий |  |  | 0 | 0
195 | Датчик температуры и влажности DPDC110000 | шт. | 1 | материал давальческий |  |  | 0 | 0
196 | Датчик температуры (-20...70 C) и влажности (0...100%) Carel DPDC210000 | шт. | 1 | материал давальческий |  |  | 0 | 0
197 | Парораспределитель CAREL d- 40 мм, L-1,050 мм DP105D40R0 | шт. | 2 | материал давальческий |  |  | 0 | 0
198 | П7ФВ7.Ф Приточно-Вытяжная Расход воздуха 891/814 м3/ч, Рсв 500/500 Па
199 | id 3697627 Приточно-Вытяжная установка ML 500x250 | шт. | 1 | материал давальческий |  |  | 0 | 0
200 | Автоматика П7ФВ7.Ф
201 | Преобразователь частоты SKI780-0D75-4 0,75 кВт, 380В | шт. | 4 | материал давальческий |  |  | 0 | 0
202 | Электропривод с возвратной пружиной SHUFT SFU-230-10-MD | шт. | 1 | материал давальческий |  |  | 0 | 0
203 | Электропривод SHUFT SMU-230-10-MD | шт. | 1 | материал давальческий |  |  | 0 | 0
204 | Обвязка нагревателя
205 | MST 25-40-2.5-C24-F Смесительный узел с гибкими подводками | шт. | 1 | материал давальческий |  |  | 0 | 0
206 | Термоманометр в сборе TM 25/MST | шт. | 3 | материал давальческий |  |  | 0 | 0
207 | П8.ф Приточная Расход воздуха 957 м3/ч, Рсв 500 Па
208 | id 3697670 Приточная установка ML 500x300 | шт. | 1 | материал давальческий |  |  | 0 | 0
209 | Автоматика П8.ф
210 | Шкаф управления Shuft-WSF345- E15-SRF345-GH-54 54751028 | шт. | 1 | материал давальческий |  |  | 0 | 0
211 | Датчик температуры с хомутом контактный SHUFT ALTF1- NTC10K | шт. | 1 | материал давальческий |  |  | 0 | 0
212 | Датчик температуры канальный SHUFT HTF-NTC10K | шт. | 1 | материал давальческий |  |  | 0 | 0
213 | Реле давления дифференциальное PS-500-L | шт. | 2 | материал давальческий |  |  | 0 | 0
214 | Реле давления дифференциальное PS-500-L | шт. | 1 | материал давальческий |  |  | 0 | 0
215 | Реле температуры TS-4 | шт. | 4 | материал давальческий |  |  | 0 | 0
216 | Преобразователь частоты SKI780-0D75-4 0,75 кВт, 380В | шт. | 2 | материал давальческий |  |  | 0 | 0
217 | Электропривод с возвратной пружиной SHUFT SFU-230-10-MD | шт. | 1 | материал давальческий |  |  | 0 | 0
218 | Обвязка нагревателя
219 | MST 25-40-2.5-C24-F Смесительный узел с гибкими подводками | шт. | 1 | материал давальческий |  |  | 0 | 0
220 | Термоманометр в сборе TM 25/MST | шт. | 3 | материал давальческий |  |  | 0 | 0
221 | П9.фВ9.ф Приточно-Вытяжная Расход воздуха 3344/1045 м3/ч, Рсв 400/400 Па
222 | id 3697680 Приточно-Вытяжная установка ML 600x350 | шт. | 1 | материал давальческий |  |  | 0 | 0
223 | Автоматика П9.фВ9.ф
224 | Шкаф управления Shuft-WSF345-EF345 (36)-GH-54 54751029 | шт. | 1 | материал давальческий |  |  | 0 | 0
225 | Датчик температуры с хомутом контактный SHUFT ALTF1- NTC10K | шт. | 1 | материал давальческий |  |  | 0 | 0
226 | Датчик температуры канальный SHUFT HTF-NTC10K | шт. | 1 | материал давальческий |  |  | 0 | 0
227 | Реле давления дифференциальное PS-500-L | шт. | 1 | материал давальческий |  |  | 0 | 0
228 | Реле температуры TS-6 | шт. | 1 | материал давальческий |  |  | 0 | 0
229 | Преобразователь частоты SKI780-1D5-4 1,5 кВт, 380В | шт. | 1 | материал давальческий |  |  | 0 | 0
230 | Преобразователь частоты SKI780-0D75-4 0,75 кВт, 380В | шт. | 1 | материал давальческий |  |  | 0 | 0
231 | Электропривод с возвратной пружиной SHUFT SFU-230-10-MD | шт. | 1 | материал давальческий |  |  | 0 | 0
232 | Электропривод SHUFT SMU-230-10-MD | шт. | 1 | материал давальческий |  |  | 0 | 0
233 | Обвязка нагревателя
234 | Клапан 3-х ходовой UCP 20-4,0 | шт. | 1 | материал давальческий |  |  | 0 | 0
235 | Электропривод для клапанов UCP 24C-05-LN | шт. | 1 | материал давальческий |  |  | 0 | 0
236 | Насос циркуляционный GRUNDFOS UPS 40-180F (1 х230V) | шт. | 1 | материал давальческий |  |  | 0 | 0
237 | П11.1ФВ11.1Ф Приточно-Вытяжная Расход воздуха 1704/1638 м3/ч, Рсв 400/400 Па
238 | id 3697699 Приточно-Вытяжная установка ML 500x300 | шт. | 1 | материал давальческий |  |  | 0 | 0
239 | Автоматика П11.1ФВ11.1Ф
240 | Шкаф управления Shuft-WSF345-EF345 (36)-SRF345-ERF345-GH-AIM-662 547510210 | шт. | 1 | материал давальческий |  |  | 0 | 0
241 | Датчик температуры с хомутом контактный SHUFT ALTF1- NTC10K | шт. | 1 | материал давальческий |  |  | 0 | 0
242 | Датчик температуры канальный SHUFT HTF-NTC10K | шт. | 1 | материал давальческий |  |  | 0 | 0
243 | Реле давления дифференциальное PS-500-L | шт. | 1 | материал давальческий |  |  | 0 | 0
244 | Реле давления дифференциальное PS-500-L | шт. | 2 | материал давальческий |  |  | 0 | 0
245 | Реле температуры TS-4 | шт. | 1 | материал давальческий |  |  | 0 | 0
246 | Преобразователь частоты SKI780-0D75-4 0,75 кВт, 380В | шт. | 4 | материал давальческий |  |  | 0 | 0
247 | Электропривод с возвратной пружиной SHUFT SFU-230-10- MD | шт. | 1 | материал давальческий |  |  | 0 | 0
248 | Электропривод SHUFT SMU- 230-10-MD | шт. | 1 | материал давальческий |  |  | 0 | 0
249 | Обвязка нагревателя
250 | MST 25-60-4.0-C24-F Смесительный узел с гибкими подводками | шт. | 1 | материал давальческий |  |  | 0 | 0
251 | Термоманометр в сборе TM 25/MST | шт. | 3 | материал давальческий |  |  | 0 | 0
252 | П11.2ФВ11.2Ф Приточно-Вытяжная Расход воздуха 704/583 м3/ч, Рсв 400/400 Па
253 | id 3697722 Приточно-Вытяжная установка ML 500x250 | шт. | 1 | материал давальческий |  |  | 0 | 0
254 | Автоматика П11.2ФВ11.2Ф
255 | Шкаф управления Shuft-WSF345-EF345 (36)-GH-54 547510211 | шт. | 1 | материал давальческий |  |  | 0 | 0
256 | Датчик температуры с хомутом контактный SHUFT ALTF1- NTC10K | шт. | 1 | материал давальческий |  |  | 0 | 0
257 | Датчик температуры канальный SHUFT HTF-NTC10K | шт. | 1 | материал давальческий |  |  | 0 | 0
258 | Реле давления дифференциальное PS-500-L | шт. | 2 | материал давальческий |  |  | 0 | 0
259 | Реле температуры TS-6 | шт. | 1 | материал давальческий |  |  | 0 | 0
260 | Преобразователь частоты SKI780-0D75-4 0,75 кВт, 380В | шт. | 2 | материал давальческий |  |  | 0 | 0
261 | Электропривод с возвратной пружиной SHUFT SFU-230-10-MD | шт. | 1 | материал давальческий |  |  | 0 | 0
262 | Электропривод SHUFT SMU- 230-10-MD | шт. | 1 | материал давальческий |  |  | 0 | 0
263 | Обвязка нагревателя
264 | MST 25-40-2.5-C24-F Смесительный узел с гибкими подводками | шт. | 1 | материал давальческий |  |  | 0 | 0
265 | Термоманометр в сборе TM 25/MST | шт. | 3 | материал давальческий |  |  | 0 | 0
266 | П11.3фВ11.3ф Приточно-Вытяжная Расход воздуха 748/583 м3/ч, Рсв 500/500 Па
267 | id 3697806 Приточно-Вытяжная установка ML 500x250 | шт. | 1 | материал давальческий |  |  | 0 | 0
268 | Автоматика П11.3фВ11.3ф
269 | Шкаф управления Shuft-WSF345- EF345 (36)-GH-54 547510212 | шт. | 1 | материал давальческий |  |  | 0 | 0
270 | Датчик температуры с хомутом контактный SHUFT ALTF1- NTC10K | шт. | 1 | материал давальческий |  |  | 0 | 0
271 | Датчик температуры канальный SHUFT HTF-NTC10K | шт. | 1 | материал давальческий |  |  | 0 | 0
272 | Реле давления дифференциальное PS-500-L | шт. | 2 | материал давальческий |  |  | 0 | 0
273 | Реле температуры TS-6 | шт. | 1 | материал давальческий |  |  | 0 | 0
274 | Преобразователь частоты SKI780-0D75-4 0,75 кВт, 380В | шт. | 2 | материал давальческий |  |  | 0 | 0
275 | Электропривод с возвратной пружиной SHUFT SFU-230-10- MD | шт. | 1 | материал давальческий |  |  | 0 | 0
276 | Электропривод SHUFT SMU- 230-10-MD | шт. | 1 | материал давальческий |  |  | 0 | 0
277 | Обвязка нагревателя
278 | MST 25-40-2.5-C24-F Смесительный узел с гибкими подводками | шт. | 1 | материал давальческий |  |  | 0 | 0
279 | Термоманометр в сборе TM 25/MST | шт. | 3 | материал давальческий |  |  | 0 | 0
280 | П11.4фВ11.4ф Приточно-Вытяжная Расход воздуха 2877/1914 м3/ч, Рсв 500/500 Па
281 | id 3697858 Приточно-Вытяжная установка ML 600x350 | шт. | 1 | материал давальческий |  |  | 0 | 0
282 | Автоматика П11.4фВ11.4ф
283 | Шкаф управления Shuft-WSF345- EF345 (36)-SRF345- ERF345-GH-AIM-662 547510213 | шт. | 1 | материал давальческий |  |  | 0 | 0
284 | Датчик температуры с хомутом контактный SHUFT ALTF1- NTC10K | шт. | 1 | материал давальческий |  |  | 0 | 0
285 | Датчик температуры канальный SHUFT HTF-NTC10K | шт. | 1 | материал давальческий |  |  | 0 | 0
286 | Реле давления дифференциальное PS-500-L | шт. | 2 | материал давальческий |  |  | 0 | 0
287 | Реле давления дифференциальное PS-2000- | шт. | 2 | материал давальческий |  |  | 0 | 0
288 | Реле температуры TS-6 | шт. | 1 | материал давальческий |  |  | 0 | 0
289 | Преобразователь частоты SKI780-1D5-4 1,5 кВт, 380В | шт. | 2 | материал давальческий |  |  | 0 | 0
290 | Преобразователь частоты SKI780-0D75-4 0,75 кВт, 380В | шт. | 2 | материал давальческий |  |  | 0 | 0
291 | Электропривод с возвратной пружиной SHUFT SFU-230-10- MD | шт. | 1 | материал давальческий |  |  | 0 | 0
292 | Электропривод SHUFT SMU- 230-10-MD | шт. | 1 | материал давальческий |  |  | 0 | 0
293 | Обвязка нагревателя
294 | Клапан 3-х ходовой UCP 20-4,0 | шт. | 1 | материал давальческий |  |  | 0 | 0
295 | Электропривод для клапанов UCP 24C-05-LN | шт. | 1 | материал давальческий |  |  | 0 | 0
296 | Насос циркуляционный GRUNDFOS UPS 40-120 F (1х230 В) | шт. | 1 | материал давальческий |  |  | 0 | 0
297 | П12.Ф Приточная Расход воздуха 9108 м3/ч, Рсв 600 Па
298 | id 3677440 Приточная установка GL 2 | шт. | 1 | материал давальческий |  |  | 0 | 0
299 | Автоматика П12.Ф
300 | Шкаф управления Shuft-WSF390- GH-36 54751021 | шт. | 1 | материал давальческий |  |  | 0 | 0
301 | Датчик температуры с хомутом контактный SHUFT ALTF1- NTC10K | шт. | 1 | материал давальческий |  |  | 0 | 0
302 | Датчик температуры канальный SHUFT HTF-NTC10K | шт. | 1 | материал давальческий |  |  | 0 | 0
303 | Реле давления дифференциальное PS-500-L | шт. | 2 | материал давальческий |  |  | 0 | 0
304 | Реле температуры TS-6 | шт. | 1 | материал давальческий |  |  | 0 | 0
305 | Преобразователь частоты SKI780-5D5-4 5,5 кВт, 380В | шт. | 1 | материал давальческий |  |  | 0 | 0
306 | Электропривод с возвратной пружиной SHUFT SFU-230-10-MD | шт. | 1 | материал давальческий |  |  | 0 | 0
307 | Обвязка нагревателя
308 | Клапан 3-х ходовой UCP 32-16 | шт. | 1 | материал давальческий |  |  | 0 | 0
309 | Насос циркуляционный GRUNDFOS UPS 40-120 F (1х230 В) | шт. | 1 | материал давальческий |  |  | 0 | 0
310 | Электропривод для клапанов UCP 24C-05-LN | шт. | 1 | материал давальческий |  |  | 0 | 0
311 | В12Ф Вытяжная Расход воздуха 3663 м3/ч, Рсв 500 Па
312 | id 3703161 Вытяжная установка ML 600x350 | шт. | 1 | материал давальческий |  |  | 0 | 0
313 | Преобразователь частоты SKI780-1D5-4 1,5 кВт, 380В | шт. | 1 | материал давальческий |  |  | 0 | 0
314 | Электропривод SHUFT SMU- 230-10-MD | шт. | 1 | материал давальческий |  |  | 0 | 0
315 | П12.1Ф/В12.1Ф Приточно-Вытяжная Расход воздуха 18920/18920 м3/ч, Рсв 600/500 Па
316 | id 3699286 Приточно-Вытяжная установка GL 10 | шт. | 1 | материал давальческий |  |  | 0 | 0
317 | Автоматика П12.1Ф/В12.1Ф
318 | Шкаф управления Shuft-WSF3110-E90-SRF3110-EF390- ERF390-P3-GH-AIM-SB1083 54751024 | шт. | 1 | материал давальческий |  |  | 0 | 0
319 | Датчик температуры с хомутом контактный SHUFT ALTF1- NTC10K | шт. | 1 | материал давальческий |  |  | 0 | 0
320 | Датчик температуры канальный SHUFT HTF-NTC10K | шт. | 1 | материал давальческий |  |  | 0 | 0
321 | Реле давления дифференциальное PS-500-L | шт. | 2 | материал давальческий |  |  | 0 | 0
322 | Реле давления дифференциальное PS-500-L | шт. | 2 | материал давальческий |  |  | 0 | 0
323 | Реле температуры SHUFT TS-11,5 11,5 метров | шт. | 1 | материал давальческий |  |  | 0 | 0
324 | Преобразователь частоты SKI600-7D5G/011P-4 7,5 кВт, 380В | шт. | 2 | материал давальческий |  |  | 0 | 0
325 | Преобразователь частоты SKI600-011G/015P-4 11 кВт,380В | шт. | 2 | материал давальческий |  |  | 0 | 0
326 | Электропривод SHUFT RMU-230-20-MD | шт. | 2 | материал давальческий |  |  | 0 | 0
327 | Электропривод с электронным возвратом REU-230-20 | шт. | 2 | материал давальческий |  |  | 0 | 0
328 | Обвязка нагревателя
329 | Клапан 3-х ходовой UCP 50-40 | шт. | 1 | материал давальческий |  |  | 0 | 0
330 | Насос циркуляционный GRUNDFOS UPS 50-120 F (3x400 V) | шт. | 1 | материал давальческий |  |  | 0 | 0
331 | Электропривод для клапанов UCP 24C-10-HN | шт. | 1 | материал давальческий |  |  | 0 | 0
332 | П12.1Ф Приточная Расход воздуха 18920 м3/ч, Рсв 600 Па
333 | id 3700106 Приточная установка GL 10 | шт. | 1 | материал давальческий |  |  | 0 | 0
334 | Обвязка охладителя
335 | Клапан 3-х ходовой UCP 40-25 | шт. | 1 | материал давальческий |  |  | 0 | 0
336 | Электропривод для клапанов UCP 24C-10-HN | шт. | 1 | материал давальческий |  |  | 0 | 0
337 | П12.2ФВ12.2Ф Приточно-Вытяжная Расход воздуха 18051/12034 м3/ч, Рсв 600/500 Па
338 | id 3699464 Приточно-Вытяжная установка GL 8 | шт. | 1 | материал давальческий |  |  | 0 | 0
339 | Автоматика П12.2ФВ12.2Ф
340 | Шкаф управления Shuft-WSF3110- E60-SRF3110-EF390- ERF390-GH-AIM-SB1083 54751025 | шт. | 1 | материал давальческий |  |  | 0 | 0
341 | Датчик температуры с хомутом контактный SHUFT ALTF1- NTC10K | шт. | 1 | материал давальческий |  |  | 0 | 0
342 | Датчик температуры канальный SHUFT HTF-NTC10K | шт. | 1 | материал давальческий |  |  | 0 | 0
343 | Реле давления дифференциальное PS-500-L | шт. | 2 | материал давальческий |  |  | 0 | 0
344 | Реле давления дифференциальное PS-2000-L | шт. | 2 | материал давальческий |  |  | 0 | 0
345 | Реле температуры TS-6 | шт. | 1 | материал давальческий |  |  | 0 | 0
346 | Преобразователь частоты SKI600-7D5G/011P-4 7,5 кВт,380В | шт. | 2 | материал давальческий |  |  | 0 | 0
347 | Преобразователь частоты SKI600-011G/015P-4 11 кВт,380В | шт. | 2 | материал давальческий |  |  | 0 | 0
348 | Электропривод с электронным возвратом REC-24-20 | шт. | 1 | материал давальческий |  |  | 0 | 0
349 | Электропривод LMC-24-05 | шт. | 1 | материал давальческий |  |  | 0 | 0
350 | Электропривод с электронным возвратом SEC-24-10 | шт. | 1 | материал давальческий |  |  | 0 | 0
351 | Обвязка нагревателя
352 | MST 25-60-6.3-C24-F Смесительный узел с гибкими подводками | шт. | 1 | материал давальческий |  |  | 0 | 0
353 | Термоманометр в сборе TM 25/MST | шт. | 3 | материал давальческий |  |  | 0 | 0
354 | П12.2Ф Приточная Расход воздуха 18051 м3/ч, Рсв 600 Па
355 | id 3700113 Приточная установка GL 8 | шт. | 1 | материал давальческий |  |  | 0 | 0
356 | Обвязка охладителя
357 | Клапан 3-х ходовой UCP 40-25 | шт. | 1 | материал давальческий |  |  | 0 | 0
358 | Электропривод для клапанов UCP 24C-10-HN | шт. | 1 | материал давальческий |  |  | 0 | 0
359 | П12.3Ф/В12.3Ф Приточно-Вытяжная Расход воздуха 6457/4312 м3/ч, Рсв 600/500 Па
360 | id 3703163 Приточно-Вытяжная установка ML 1000x500 | шт. | 1 | материал давальческий |  |  | 0 | 0
361 | Автоматика П12.3Ф/В12.3Ф
362 | Шкаф управления Shuft-WSF345-EF345 (36)-WC-SRF345- ERF345-GH-AIM-662 547510277 | шт. | 1 | материал давальческий |  |  | 0 | 0
363 | Датчик температуры с хомутом контактный SHUFT ALTF1- NTC10K | шт. | 1 | материал давальческий |  |  | 0 | 0
364 | Датчик температуры канальный SHUFT HTF-NTC10K | шт. | 1 | материал давальческий |  |  | 0 | 0
365 | Реле давления дифференциальное PS-500-L | шт. | 2 | материал давальческий |  |  | 0 | 0
366 | Реле давления дифференциальное PS-500-L | шт. | 2 | материал давальческий |  |  | 0 | 0
367 | Реле температуры TS-6 | шт. | 1 | материал давальческий |  |  | 0 | 0
368 | Преобразователь частоты SKI780-1D5-4 1,5 кВт, 380В | шт. | 2 | материал давальческий |  |  | 0 | 0
369 | Преобразователь частоты SKI780-4D0-4 4 кВт, 380В | шт. | 2 | материал давальческий |  |  | 0 | 0
370 | Электропривод NMC-24-10 | шт. | 1 | материал давальческий |  |  | 0 | 0
371 | Электропривод с электронным возвратом SEC-24-10 | шт. | 1 | материал давальческий |  |  | 0 | 0
372 | Обвязка нагревателя
373 | MST 25-40-4.0-C24-F Смесительный узел с гибкими подводками | шт. | 1 | материал давальческий |  |  | 0 | 0
374 | Термоманометр в сборе TM 25/MST | шт. | 3 | материал давальческий |  |  | 0 | 0
375 | Обвязка охладителя
376 | Клапан 3-х ходовой UCP 20-6,3 | шт. | 1 | материал давальческий |  |  | 0 | 0
377 | Электропривод для клапанов UCP 24C-05-LN | шт. | 1 | материал давальческий |  |  | 0 | 0
378 | П12.4ФВ12.4Ф Приточно-Вытяжная Расход воздуха 3696/3498 м3/ч, Рсв 600/500 Па
379 | id 3697919 Приточно-Вытяжная установка ML 700x400 | шт. | 1 | материал давальческий |  |  | 0 | 0
380 | Автоматика П12.4ФВ12.4Ф
381 | Шкаф управления Shuft-WSF345- EF345 (36)-WC-GH-54 547510214 | шт. | 1 | материал давальческий |  |  | 0 | 0
382 | Датчик температуры с хомутом контактный SHUFT ALTF1- NTC10K | шт. | 1 | материал давальческий |  |  | 0 | 0
383 | Датчик температуры канальный SHUFT HTF-NTC10K | шт. | 1 | материал давальческий |  |  | 0 | 0
384 | Реле давления дифференциальное PS-500-L | шт. | 2 | материал давальческий |  |  | 0 | 0
385 | Реле температуры TS-6 | шт. | 1 | материал давальческий |  |  | 0 | 0
386 | Преобразователь частоты SKI780-1D5-4 1,5 кВт, 380В | шт. | 1 | материал давальческий |  |  | 0 | 0
387 | Преобразователь частоты SKI780-4D0-4 4 кВт, 380В | шт. | 1 | материал давальческий |  |  | 0 | 0
388 | Электропривод с возвратной пружиной SHUFT SFU-230-10-MD | шт. | 1 | материал давальческий |  |  | 0 | 0
389 | Электропривод SHUFT SMU- 230-10-MD | шт. | 1 | материал давальческий |  |  | 0 | 0
390 | Обвязка нагревателя
391 | Клапан 3-х ходовой UCP 20-4,0 | шт. | 1 | материал давальческий |  |  | 0 | 0
392 | Электропривод для клапанов UCP 24C-05-LN | шт. | 1 | материал давальческий |  |  | 0 | 0
393 | Насос циркуляционный GRUNDFOS UPS 40-180F (1 х230V) | шт. | 1 | материал давальческий |  |  | 0 | 0
394 | Обвязка охладителя
395 | Клапан 3-х ходовой UCP 20-4,0 | шт. | 1 | материал давальческий |  |  | 0 | 0
396 | Электропривод для клапанов UCP 24C-05-LN | шт. | 1 | материал давальческий |  |  | 0 | 0
397 | П13.фВ13.ф Приточно-Вытяжная Расход воздуха 3342/826 м3/ч, Рсв 500/500 Па
398 | id 3697949 Приточно-Вытяжная установка ML 600x350 | шт. | 1 | материал давальческий |  |  | 0 | 0
399 | Автоматика П13.фВ13.ф
400 | Шкаф управления Shuft-WSF345-EF345 (36)-SRF345- ERF345-GH-AIM-662 547510215 | шт. | 1 | материал давальческий |  |  | 0 | 0
401 | Датчик температуры с хомутом контактный SHUFT ALTF1- NTC10K | шт. | 1 | материал давальческий |  |  | 0 | 0
402 | Датчик температуры канальный SHUFT HTF-NTC10K | шт. | 1 | материал давальческий |  |  | 0 | 0
403 | Реле давления дифференциальное PS-500-L | шт. | 2 | материал давальческий |  |  | 0 | 0
404 | Реле давления дифференциальное PS-2000-L | шт. | 2 | материал давальческий |  |  | 0 | 0
405 | Реле температуры TS-6 | шт. | 1 | материал давальческий |  |  | 0 | 0
406 | Преобразователь частоты SKI780-1D5-4 1,5 кВт, 380В | шт. | 2 | материал давальческий |  |  | 0 | 0
407 | Преобразователь частоты SKI780-0D75-4 0,75 кВт, 380В | шт. | 2 | материал давальческий |  |  | 0 | 0
408 | Электропривод с возвратной пружиной SHUFT SFU-230-10- MD | шт. | 1 | материал давальческий |  |  | 0 | 0
409 | Электропривод SHUFT SMU- 230-10-MD | шт. | 1 | материал давальческий |  |  | 0 | 0
410 | Обвязка нагревателя
411 | Клапан 3-х ходовой UCP 20-4,0 | шт. | 1 | материал давальческий |  |  | 0 | 0
412 | Электропривод для клапанов UCP 24C-05-LN | шт. | 1 | материал давальческий |  |  | 0 | 0
413 | Насос циркуляционный GRUNDFOS UPS 40-180F (1 х230V) | шт. | 1 | материал давальческий |  |  | 0 | 0
414 | П14.фВ14.ф Приточно-Вытяжная Расход воздуха 3439/2882 м3/ч, Рсв 600/600 Па
415 | id 3697986 Приточно-Вытяжная установка ML 700x400 | шт. | 1 | материал давальческий |  |  | 0 | 0
416 | Автоматика П14.фВ14.ф
417 | Шкаф управления Shuft-WSF345-EF345 (36)-WC-SRF345- ERF345-GH-AIM-662 547510216 | шт. | 1 | материал давальческий |  |  | 0 | 0
418 | Датчик температуры с хомутом контактный SHUFT ALTF1- NTC10K | шт. | 1 | материал давальческий |  |  | 0 | 0
419 | Датчик температуры канальный SHUFT HTF-NTC10K | шт. | 1 | материал давальческий |  |  | 0 | 0
420 | Реле давления дифференциальное PS-500-L | шт. | 2 | материал давальческий |  |  | 0 | 0
421 | Реле давления дифференциальное PS-2000-L | шт. | 2 | материал давальческий |  |  | 0 | 0
422 | Реле температуры TS-6 | шт. | 1 | материал давальческий |  |  | 0 | 0
423 | Преобразователь частоты SKI780-1D5-4 1,5 кВт, 380В | шт. | 2 | материал давальческий |  |  | 0 | 0
424 | Преобразователь частоты SKI780-4D0-4 4 кВт, 380В | шт. | 2 | материал давальческий |  |  | 0 | 0
425 | Электропривод с возвратной пружиной SHUFT SFU-230-10-MD | шт. | 1 | материал давальческий |  |  | 0 | 0
426 | Электропривод SHUFT SMU- 230-10-MD | шт. | 1 | материал давальческий |  |  | 0 | 0
427 | Обвязка нагревателя
428 | Клапан 3-х ходовой UCP 20-4,0 | шт. | 1 | материал давальческий |  |  | 0 | 0
429 | Электропривод для клапанов UCP 24C-05-LN | шт. | 1 | материал давальческий |  |  | 0 | 0
430 | Насос циркуляционный GRUNDFOS UPS 40-180F (1 х 230V) | шт. | 1 | материал давальческий |  |  | 0 | 0
431 | Обвязка охладителя
432 | Клапан 3-х ходовой UCP 20-4,0 | шт. | 1 | материал давальческий |  |  | 0 | 0
433 | Электропривод для клапанов UCP 24C-05-LN
434 | П15.Ф/В15.Ф Приточно-Вытяжная Расход воздуха 4070/2739 м3/ч, Рсв 600/500 Па
435 | id 3677490 Приточно-Вытяжная установка ML 700x400 | шт. | 1 | материал давальческий |  |  | 0 | 0
436 | Автоматика П15.Ф/В15.Ф
437 | Шкаф управления Shuft-WSF345-EF345 (36)-E30-GHSB863 54751022 | шт. | 1 | материал давальческий |  |  | 0 | 0
438 | Датчик температуры с хомутом контактный SHUFT ALTF1- NTC10K | шт. | 1 | материал давальческий |  |  | 0 | 0
439 | Датчик температуры канальный SHUFT HTF-NTC10K | шт. | 1 | материал давальческий |  |  | 0 | 0
440 | Реле давления дифференциальное PS-500-L | шт. | 2 | материал давальческий |  |  | 0 | 0
441 | Реле давления дифференциальное PS-2000-L | шт. | 2 | материал давальческий |  |  | 0 | 0
442 | Реле температуры TS-6 | шт. | 1 | материал давальческий |  |  | 0 | 0
443 | Преобразователь частоты SKI780-0D75-4 0,75 кВт, 380В | шт. | 1 | материал давальческий |  |  | 0 | 0
444 | Преобразователь частоты SKI780-4D0-4 4 кВт, 380В | шт. | 1 | материал давальческий |  |  | 0 | 0
445 | Электропривод с возвратной пружиной SHUFT SFU-230-10-MD | шт. | 1 | материал давальческий |  |  | 0 | 0
446 | Электропривод SHUFT SMU-230-10-MD | шт. | 1 | материал давальческий |  |  | 0 | 0
447 | Обвязка нагревателя
448 | Клапан 3-х ходовой UCP 20-6,3 | шт. | 1 | материал давальческий |  |  | 0 | 0
449 | Насос циркуляционный GRUNDFOS UPS 40-120 F(1х230 В) | шт. | 1 | материал давальческий |  |  | 0 | 0
450 | Электропривод для клапанов UCP 24C-05-LN | шт. | 1 | материал давальческий |  |  | 0 | 0
451 | П16.Ф Приточная Расход воздуха 242 м3/ч, Рсв 400 Па
452 | FCCr 315 Хомут быстроразъемный | шт. | 2 | материал давальческий |  |  | 0 | 0
453 | Клапан КВУ-ПО-300х300h- 2*ф250(фл. Соед)-УХЛ2 | шт. | 1 | материал давальческий |  |  | 0 | 0
454 | Фильтр-бокс (корпус с материалом) FBCr 250 | шт. | 1 | материал давальческий |  |  | 0 | 0
455 | Эл/нагреватель для круглого канала EHC 250-6,0/2 | шт. | 1 | материал давальческий |  |  | 0 | 0
456 | Круглый канальный вентилятор TUBE 315 XL | шт. | 1 | материал давальческий |  |  | 0 | 0
457 | Шумоглушитель SCr 250/600 | шт. | 1 | материал давальческий |  |  | 0 | 0
458 | Фильтр-бокс карманный FBCr-P 250 | шт. | 1 | материал давальческий |  |  | 0 | 0
459 | Фильтр карманный (материал) FCP 250 (F7-EU7) | шт. | 1 | материал давальческий |  |  | 0 | 0
460 | Автоматика П16.Ф
461 | Шкаф управления Shuft-E15- SM115-GH-54 547510221 | шт. | 1 | материал давальческий |  |  | 0 | 0
462 | Датчик температуры канальный SHUFT HTF-NTC10K | шт. | 1 | материал давальческий |  |  | 0 | 0
463 | Реле давления дифференциальное PS-500-L | шт. | 2 | материал давальческий |  |  | 0 | 0
464 | Реле давления дифференциальное PS-500-L | шт. | 1 | материал давальческий |  |  | 0 | 0
465 | SRE-2,5 плавный регулятор скорости (в корпусе) | шт. | 1 | материал давальческий |  |  | 0 | 0
466 | Электропривод SHUFT LMU- 230-05-MD | шт. | 1 | материал давальческий |  |  | 0 | 0
467 | В16.Ф Вытяжная Расход воздуха 242 м3/ч, Рсв 400 Па
468 | Клапан КВУ-ПО-300х300h-2*ф200(фл. Соед)-УХЛ2 | шт. | 1 | материал давальческий |  |  | 0 | 0
469 | FCCr 200 Хомут быстроразъемный | шт. | 2 | материал давальческий |  |  | 0 | 0
470 | Круглый канальный вентилятор TUBE 200 XL | шт. | 1 | материал давальческий |  |  | 0 | 0
471 | Шумоглушитель SCr 200/600 | шт. | 1 | материал давальческий |  |  | 0 | 0
472 | Автоматика В16.Ф
473 | SRE-2,5 плавный регулятор скорости (в корпусе) | шт. | 1 | материал давальческий |  |  | 0 | 0
474 | Электропривод SHUFT LMU- 230-05-MD | шт. | 1 | материал давальческий |  |  | 0 | 0
475 | П17.фВ17.ф Приточно-Вытяжная Расход воздуха 627/726 м3/ч, Рсв 400/400 Па
476 | id 3698020 Приточно-Вытяжная установка ML 500x250 | шт. | 1 | материал давальческий |  |  | 0 | 0
477 | Автоматика П17.фВ17.ф
478 | Шкаф управления Shuft-WSF345-EF345 (36)-GH-54 547510217 | шт. | 1 | материал давальческий |  |  | 0 | 0
479 | Датчик температуры с хомутом контактный SHUFT ALTF1- NTC10K | шт. | 1 | материал давальческий |  |  | 0 | 0
480 | Датчик температуры канальный SHUFT HTF-NTC10K | шт. | 1 | материал давальческий |  |  | 0 | 0
481 | Реле давления дифференциальное PS-500-L | шт. | 2 | материал давальческий |  |  | 0 | 0
482 | Реле температуры TS-6 | шт. | 1 | материал давальческий |  |  | 0 | 0
483 | Преобразователь частоты SKI780-0D75-4 0,75 кВт, 380В | шт. | 2 | материал давальческий |  |  | 0 | 0
484 | Электропривод с возвратной пружиной SHUFT SFU-230-10-MD | шт. | 1 | материал давальческий |  |  | 0 | 0
485 | Электропривод SHUFT SMU- 230-10-MD | шт. | 1 | материал давальческий |  |  | 0 | 0
486 | Обвязка нагревателя
487 | MST 25-40-2.5-C24-F Смесительный узел с гибкими подводками | шт. | 1 | материал давальческий |  |  | 0 | 0
488 | Термоманометр в сборе TM 25/MST | шт. | 3 | материал давальческий |  |  | 0 | 0
489 | П18.ф Приточная Расход воздуха 3099 м3/ч, Рсв 500 Па
490 | id 3698038 Приточная установка ML 600x350 | шт. | 1 | материал давальческий |  |  | 0 | 0
491 | Автоматика П19.Ф/В19.Ф
492 | Шкаф управления Shuft-WSF345-EF345 (36)-SRF345-ERF345-GH-AIM-662 54751023 | шт. | 1 | материал давальческий |  |  | 0 | 0
493 | Датчик температуры с хомутом контактный SHUFT ALTF1- NTC10K | шт. | 1 | материал давальческий |  |  | 0 | 0
494 | Датчик температуры канальный SHUFT HTF-NTC10K | шт. | 1 | материал давальческий |  |  | 0 | 0
495 | Реле давления дифференциальное PS-500-L | шт. | 1 | материал давальческий |  |  | 0 | 0
496 | Реле давления дифференциальное PS-2000-L | шт. | 2 | материал давальческий |  |  | 0 | 0
497 | Реле температуры TS-4 | шт. | 1 | материал давальческий |  |  | 0 | 0
498 | Преобразователь частоты SKI780-1D5-4 1,5 кВт, 380В | шт. | 4 | материал давальческий |  |  | 0 | 0
499 | Электропривод с возвратной пружиной SHUFT SFU-230-10-MD | шт. | 1 | материал давальческий |  |  | 0 | 0
500 | Электропривод SHUFT SMU- 230-10-MD | шт. | 1 | материал давальческий |  |  | 0 | 0
501 | Обвязка нагревателя
502 | MST 25-80-6.3-C24-F иСмесительный узел с гибкими подводками | шт. | 1 | материал давальческий |  |  | 0 | 0
503 | Термоманометр в сборе TM 25/MST | шт. | 3 | материал давальческий |  |  | 0 | 0
504 | П20.Ф/В20.Ф Приточно-Вытяжная Расход воздуха 4004/2413 м3/ч, Рсв 400/400 Па
505 | id 3703046 Приточно-Вытяжная установка ML 700x400 | шт. | 1 | материал давальческий |  |  | 0 | 0
506 | Автоматика П20.Ф/В20.Ф
507 | Шкаф управления Shuft-WSF345- EF345 (36)-SRF345- ERF345-GH-AIM-662 547510223 | шт. | 1 | материал давальческий |  |  | 0 | 0
508 | Датчик температуры с хомутом контактный SHUFT ALTF1- NTC10K | шт. | 1 | материал давальческий |  |  | 0 | 0
509 | Датчик температуры канальный SHUFT HTF-NTC10K | шт. | 1 | материал давальческий |  |  | 0 | 0
510 | Реле давления дифференциальное PS-500-L | шт. | 1 | материал давальческий |  |  | 0 | 0
511 | Реле давления дифференциальное PS-2000-L | шт. | 2 | материал давальческий |  |  | 0 | 0
512 | Реле температуры TS-6 | шт. | 1 | материал давальческий |  |  | 0 | 0
513 | Преобразователь частоты SKI780-1D5-4 1,5 кВт, 380В | шт. | 2 | материал давальческий |  |  | 0 | 0
514 | Преобразователь частоты SKI780-0D75-4 0,75 кВт, 380В | шт. | 2 | материал давальческий |  |  | 0 | 0
515 | Электропривод с возвратной пружиной SHUFT SFU-230-10-MD | шт. | 1 | материал давальческий |  |  | 0 | 0
516 | Электропривод SHUFT SMU- 230-10-MD | шт. | 1 | материал давальческий |  |  | 0 | 0
517 | Обвязка нагревателя
518 | Клапан 3-х ходовой UCP 20-6,3 | шт. | 1 | материал давальческий |  |  | 0 | 0
519 | Насос циркуляционный GRUNDFOS UPS 40-120 F (1х230 В) | шт. | 1 | материал давальческий |  |  | 0 | 0
520 | Электропривод для клапанов UCP 24C-05-LN | шт. | 1 | материал давальческий |  |  | 0 | 0
521 | П21.Ф Приточная Расход воздуха 1496 м3/ч, Рсв 450 Па
522 | id 3703050 Приточная установка ML 500x300 | шт. | 1 | материал давальческий |  |  | 0 | 0
523 | Автоматика П21.Ф
524 | Шкаф управления Shuft-WSF345- GH-36 547510224 | шт. | 1 | материал давальческий |  |  | 0 | 0
525 | Датчик температуры с хомутомконтактный SHUFT ALTF1- NTC10K | шт. | 1 | материал давальческий |  |  | 0 | 0
526 | Датчик температуры канальный SHUFT HTF-NTC10K | шт. | 1 | материал давальческий |  |  | 0 | 0
527 | Реле давления дифференциальное PS-500-L | шт. | 1 | материал давальческий |  |  | 0 | 0
528 | Реле температуры TS-4 | шт. | 1 | материал давальческий |  |  | 0 | 0
529 | Преобразователь частоты SKI780-0D75-4 0,75 кВт, 380В | шт. | 1 | материал давальческий |  |  | 0 | 0
530 | Электропривод с возвратной пружиной SHUFT SFU-230-10-MD | шт. | 1 | материал давальческий |  |  | 0 | 0
531 | Обвязка нагревателя
532 | MST 25-60-4.0-C24-F Смесительный узел с гибкими подводками | шт. | 1 | материал давальческий |  |  | 0 | 0
533 | Термоманометр в сборе TM 25/MST | шт. | 3 | материал давальческий |  |  | 0 | 0
534 | В21.Ф Вытяжная Расход воздуха 957 м3/ч, Рсв 450 Па
535 | Клапан КВУ-ПО-600х300h- УХЛ2 | шт. | 1 | материал давальческий |  |  | 0 | 0
536 | Гибкая вставка FKr 600x300 | шт. | 2 | материал давальческий |  |  | 0 | 0
537 | Вентилятор прямоугольный канальный SHUFT RFD 600х300-4 VIM | шт. | 1 | материал давальческий |  |  | 0 | 0
538 | Шумоглушитель SRSr 600*300/600 | шт. | 1 | материал давальческий |  |  | 0 | 0
539 | Автоматика В21.Ф
540 | Преобразователь частоты SKI780-1D5-4 1,5 кВт, 380В | шт. | 1 | материал давальческий |  |  | 0 | 0
541 | Электропривод SHUFT LMU- 230-05-MD | шт. | 1 | материал давальческий |  |  | 0 | 0
542 | П22.Ф Приточная Расход воздуха 2838 м3/ч, Рсв 500 Па
543 | id 3703054 Приточная установка ML 600x350 | шт. | 1 | материал давальческий |  |  | 0 | 0
544 | Автоматика П22.Ф | шт.
545 | Шкаф управления Shuft-WSF345- E15-WC-SRF345-GH-HHE- 54 547510226 | шт. | 1 | материал давальческий |  |  | 0 | 0
546 | Датчик температуры с хомутом контактный SHUFT ALTF1- NTC10K | шт. | 1 | материал давальческий |  |  | 0 | 0
547 | Датчик температуры канальный SHUFT HTF-NTC10K | шт. | 1 | материал давальческий |  |  | 0 | 0
548 | Реле давления дифференциальное PS-500-L | шт. | 1 | материал давальческий |  |  | 0 | 0
549 | Реле давления дифференциальное PS-500-L | шт. | 1 | материал давальческий |  |  | 0 | 0
550 | Реле температуры TS-6 | шт. | 1 | материал давальческий |  |  | 0 | 0
551 | Преобразователь частоты SKI780-1D5-4 1,5 кВт, 380В | шт. | 2 | материал давальческий |  |  | 0 | 0
552 | Электропривод с возвратной пружиной SHUFT SFU-230-10-MD | шт. | 1 | материал давальческий |  |  | 0 | 0
553 | Обвязка нагревателя
554 | Клапан 3-х ходовой UCP 20-4,0 | шт. | 1 | материал давальческий |  |  | 0 | 0
555 | Электропривод для клапанов UCP 24C-05-LN | шт. | 1 | материал давальческий |  |  | 0 | 0
556 | Насос циркуляционный GRUNDFOS UPS 40-120 F (1х230 В) | шт. | 1 | материал давальческий |  |  | 0 | 0
557 | Обвязка охладителя
558 | Клапан 3-х ходовой UCP 20-4,0 | шт. | 1 | материал давальческий |  |  | 0 | 0
559 | Электропривод для клапанов UCP 24C-05-LN | шт. | 1 | материал давальческий |  |  | 0 | 0
560 | Электродный пароувлажнитель Carel П22.Ф
561 | Увлажнитель HumiSteam X-plus UE065XL001 65 кг/ч, 400В/сменный цилиндр | шт. | 1 | материал давальческий |  |  | 0 | 0
562 | Шланг паровой с усиленным кордом CAREL d-40 мм 1312367AXX (4 метров) | шт. | 2 | материал давальческий |  |  | 0 | 0
563 | Трубка для отвода конденсата 1312368AXX (5 метров) | шт. | 2 | материал давальческий |  |  | 0 | 0
564 | Шланг для слива воды CAREL SFH 040d-40 мм (1 метр) 1312357APG | шт. | 1 | материал давальческий |  |  | 0 | 0
565 | Датчик температуры и влажности DPDC110000 | шт. | 1 | материал давальческий |  |  | 0 | 0
566 | Датчик температуры (-20...70 C) и влажности (0...100%) Carel DPDC210000 | шт. | 1 | материал давальческий |  |  | 0 | 0
567 | Парораспределитель CAREL d- 40 мм, L-600 мм DP060D40RU | шт. | 2 | материал давальческий |  |  | 0 | 0
568 | В22.Ф Вытяжная Расход воздуха 2361 м3/ч, Рсв 600 Па
569 | id 3703056 Вытяжная установка ML 500x300 | шт. | 1 | материал давальческий |  |  | 0 | 0
570 | Преобразователь частоты SKI780-0D75-4 0,75 кВт, 380В | шт. | 2 | материал давальческий |  |  | 0 | 0
571 | Электропривод SHUFT SMU- 230-10-MD | шт. | 1 | материал давальческий |  |  | 0 | 0
572 | П23.Ф Приточная Расход воздуха 605 м3/ч, Рсв 45 Па
573 | Клапан КВУ-ПО-300х300h-2*ф250(фл. Соед)-УХЛ2 | шт. | 1 | материал давальческий |  |  | 0 | 0
574 | FCCr 250 Хомут быстроразъемный | шт. | 4 | материал давальческий |  |  | 0 | 0
575 | Фильтр-бокс (корпус с материалом) FBCr 250 | шт. | 1 | материал давальческий |  |  | 0 | 0
576 | Водяной нагреватель WHC 300*300-2 | шт. | 1 | материал давальческий |  |  | 0 | 0
577 | Клапан воздушный с электроприводом UCP DCGAr 250+LMU-230-05 | шт. | 4 | материал давальческий |  |  | 0 | 0
578 | CFs 250 S Канальный центробежный вентилятор | шт. | 2 | материал давальческий |  |  | 0 | 0
579 | Шумоглушитель SCr 250/600 | шт. | 1 | материал давальческий |  |  | 0 | 0
580 | Фильтр-бокс карманный FBCr-P 250 | шт. | 1 | материал давальческий |  |  | 0 | 0
581 | Фильтр карманный (материал) FCP 250 (F7-EU7) | шт. | 1 | материал давальческий |  |  | 0 | 0
582 | Автоматика П23.Ф
583 | Шкаф управления Shuft-WSM115-RM115-GH-54 547510228 | шт. | 1 | материал давальческий |  |  | 0 | 0
584 | Датчик температуры с хомутомконтактный SHUFT ALTF1- NTC10K | шт. | 1 | материал давальческий |  |  | 0 | 0
585 | Датчик температуры с хомутом контактный SHUFT ALTF1- NTC10K | шт. | 1 | материал давальческий |  |  | 0 | 0
586 | Реле давления дифференциальное PS-500-L | шт. | 2 | материал давальческий |  |  | 0 | 0
587 | Реле давления дифференциальное PS-500-L | шт. | 2 | материал давальческий |  |  | 0 | 0
588 | SRE-2,5 плавный регулятор скорости (в корпусе) | шт. | 2 | материал давальческий |  |  | 0 | 0
589 | Электропривод SHUFT LMU- 230-05-MD | шт. | 1 | материал давальческий |  |  | 0 | 0
590 | Обвязка нагревателя
591 | MST 25-40-2.5-C24-F-L Смесительный узел с гибкими подводками | шт. | 1 | материал давальческий |  |  | 0 | 0
592 | Термоманометр в сборе TM 25/MST | шт. | 3 | материал давальческий |  |  | 0 | 0
593 | В23.Ф Приточно-Вытяжная Расход воздуха 924/924 м3/ч, Рсв 450/450 Па
594 | Клапан КВУ-ПО-400х400h- 2*ф315(фл. Соед)-УХЛ2 | шт. | 2 | материал давальческий |  |  | 0 | 0
595 | FCCr 315 Хомут быстроразъемный | шт. | 4 | материал давальческий |  |  | 0 | 0
596 | Круглый канальный вентилятор TUBE 315 XL | шт. | 2 | материал давальческий |  |  | 0 | 0
597 | Клапан воздушный с электроприводом UCP DCGAr 315+LMU-230-05 | шт. | 2 | материал давальческий |  |  | 0 | 0
598 | Шумоглушитель SCr 315/900 | шт. | 1 | материал давальческий |  |  | 0 | 0
599 | SRE-2,5 плавный регулятор скорости (в корпусе) | шт. | 2 | материал давальческий |  |  | 0 | 0
600 | Электропривод SHUFT LMU-230-05-MD | шт. | 1 | материал давальческий |  |  | 0 | 0
601 | Электропривод SHUFT LMU-230-05-MD | шт. | 1 | материал давальческий |  |  | 0 | 0
602 | П24.Ф Приточная Расход воздуха 867 м3/ч, Рсв 450 Па
603 | Гибкая вставка FKr 600x350 | шт. | 2 | материал давальческий |  |  | 0 | 0
604 | Клапан КВУ-ПО-600х350h- УХЛ2 | шт. | 1 | материал давальческий |  |  | 0 | 0
605 | FRKr (G3) 600x350/50 Фильтр кассетный | шт. | 1 | материал давальческий |  |  | 0 | 0
606 | FBRr-K 600x350 Фильтр-бокс (корпус) | шт. | 1 | материал давальческий |  |  | 0 | 0
607 | Водяной нагреватель для прямоугольных каналов WHR 600*350-2 | шт. | 1 | материал давальческий |  |  | 0 | 0
608 | DRr 600х350 воздушный клапан с подставкой под электропривод | шт. | 4 | материал давальческий |  |  | 0 | 0
609 | Вентилятор прямоугольный канальный SHUFT RFD 600х350-4 VIM | шт. | 2 | материал давальческий |  |  | 0 | 0
610 | Шумоглушитель SRSr 600*350/1000 | шт. | 1 | материал давальческий |  |  | 0 | 0
611 | Автоматика П24.Ф
612 | Шкаф управления Shuft-WSF345- SRF345-GH-54 547510230 | шт. | 1 | материал давальческий |  |  | 0 | 0
613 | Датчик температуры с хомутом контактный SHUFT ALTF1- NTC10K | шт. | 1 | материал давальческий |  |  | 0 | 0
614 | Датчик температуры канальный SHUFT HTF-NTC10K | шт. | 1 | материал давальческий |  |  | 0 | 0
615 | Реле давления дифференциальное PS-500-L | шт. | 1 | материал давальческий |  |  | 0 | 0
616 | Реле давления дифференциальное PS-2000-L | шт. | 2 | материал давальческий |  |  | 0 | 0
617 | Реле температуры TS-4 | шт. | 1 | материал давальческий |  |  | 0 | 0
618 | Преобразователь частоты SKI780-2D2-4 2,2 кВт, 380В | шт. | 2 | материал давальческий |  |  | 0 | 0
619 | Электропривод с возвратной пружиной SHUFT LFU-230-05-MD | шт. | 1 | материал давальческий |  |  | 0 | 0
620 | Электропривод SHUFT LMU-230-05-MD | шт. | 2 | материал давальческий |  |  | 0 | 0
621 | Электропривод SHUFT LMU- 230-05-MD | шт. | 2 | материал давальческий |  |  | 0 | 0
622 | Обвязка нагревателя
623 | MST 25-40-2.5-C24-F Смесительный узел с гибкими подводками | шт. | 1 | материал давальческий |  |  | 0 | 0
624 | Термоманометр в сборе TM 25/MST | шт. | 3 | материал давальческий |  |  | 0 | 0
625 | В24.Ф Приточно-Вытяжная Расход воздуха 1144/1144 м3/ч, Рсв 450/450 Па
626 | Клапан КВУ-ПО-500х300h-УХЛ2 | шт. | 2 | материал давальческий |  |  | 0 | 0
627 | Гибкая вставка FKr 500x300 | шт. | 4 | материал давальческий |  |  | 0 | 0
628 | Вентилятор cо свободным колесом TORNADO 500x300-25-0,75-2 | шт. | 2 | материал давальческий |  |  | 0 | 0
629 | DRr 500х300 воздушный клапан с подставкой под электропривод | шт. | 2 | материал давальческий |  |  | 0 | 0
630 | Шумоглушитель SRSr 500*300/600 | шт. | 1 | материал давальческий |  |  | 0 | 0
631 | Автоматика В24.Ф
632 | Преобразователь частоты SKI780-0D75-4 0,75 кВт, 380В | шт. | 2 | материал давальческий |  |  | 0 | 0
633 | Электропривод SHUFT LMU-230-05-MD | шт. | 2 | материал давальческий |  |  | 0 | 0
634 | Электропривод SHUFT LMU- 230-05-MD | шт. | 2 | материал давальческий |  |  | 0 | 0
635 | П26.Ф Приточная Расход воздуха 946 м3/ч, Рсв 450 Па
636 | Гибкая вставка FKr 600x300 | шт. | 2 | материал давальческий |  |  | 0 | 0
637 | Клапан КВУ-ПО-600х300h- УХЛ2 | шт. | 1 | материал давальческий |  |  | 0 | 0
638 | FRKr (G3) 600x300/50 Фильтр кассетный | шт. | 1 | материал давальческий |  |  | 0 | 0
639 | FBRr-K 600x300 Фильтр-бокс (корпус) | шт. | 1 | материал давальческий |  |  | 0 | 0
640 | Водяной нагреватель для прямоугольных каналов WHR 600*300-2 | шт. | 1 | материал давальческий |  |  | 0 | 0
641 | Вентилятор cо свободным колесом TORNADO 600x300-25-0,75-2 | шт. | 1 | материал давальческий |  |  | 0 | 0
642 | Шумоглушитель SRSr 600*300/600 | шт. | 1 | материал давальческий |  |  | 0 | 0
643 | Автоматика П26.Ф
644 | Шкаф управления Shuft-WSF345-GH-36 547510232 | шт. | 1 | материал давальческий |  |  | 0 | 0
645 | Датчик температуры с хомутомконтактный SHUFT ALTF1- NTC10K | шт. | 1 | материал давальческий |  |  | 0 | 0
646 | Датчик температуры канальный SHUFT HTF-NTC10K | шт. | 1 | материал давальческий |  |  | 0 | 0
647 | Реле давления дифференциальное PS-500-L | шт. | 1 | материал давальческий |  |  | 0 | 0
648 | Реле температуры TS-4 | шт. | 1 | материал давальческий |  |  | 0 | 0
649 | Преобразователь частоты SKI780-0D75-4 0,75 кВт, 380В | шт. | 1 | материал давальческий |  |  | 0 | 0
650 | Электропривод с возвратной пружиной SHUFT LFU-230-05-MD | шт. | 1 | материал давальческий |  |  | 0 | 0
651 | Обвязка нагревателя
652 | MST 25-40-2.5-C24-F Смесительный узел с гибкими подводками | шт. | 1 | материал давальческий |  |  | 0 | 0
653 | Термоманометр в сборе TM 25/MST | шт. | 3 | материал давальческий |  |  | 0 | 0
654 | В26.Ф Вытяжная Расход воздуха 627 м3/ч, Рсв 450 Па
655 | Клапан КВУ-ПО-300х300h- 2*ф250(фл. Соед)-УХЛ2 | шт. | 1 | материал давальческий |  |  | 0 | 0
656 | FCCr 250 Хомут быстроразъемный | шт. | 2 | материал давальческий |  |  | 0 | 0
657 | CFs 250 S Канальный центробежный вентилятор | шт. | 1 | материал давальческий |  |  | 0 | 0
658 | Шумоглушитель SCr 250/600 | шт. | 1 | материал давальческий |  |  | 0 | 0
659 | Автоматика В26.Ф
660 | SRE-2,5 плавный регулятор скорости (в корпусе) | шт. | 1 | материал давальческий |  |  | 0 | 0
661 | Электропривод SHUFT LMU- 230-05-MD | шт. | 1 | материал давальческий |  |  | 0 | 0
662 | П27.Ф Приточная Расход воздуха 176 м3/ч, Рсв 500 Па
663 | FCCr 250 Хомут быстроразъемный | шт. | 2 | материал давальческий |  |  | 0 | 0
664 | Клапан КВУ-ПО-300х300h- 2*ф250(фл. Соед)-УХЛ2 | шт. | 1 | материал давальческий |  |  | 0 | 0
665 | Фильтр-бокс (корпус с материалом) FBCr 250 | шт. | 1 | материал давальческий |  |  | 0 | 0
666 | Эл/нагреватель для круглого канала EHC 250-6,0/2 | шт. | 1 | материал давальческий |  |  | 0 | 0
667 | CFs 250 S Канальный центробежный вентилятор | шт. | 1 | материал давальческий |  |  | 0 | 0
668 | Шумоглушитель SCr 250/600 | шт. | 1 | материал давальческий |  |  | 0 | 0
669 | Автоматика П27.Ф
670 | Шкаф управления Shuft-E15- SM115-GH-54 547510234 | шт. | 1 | материал давальческий |  |  | 0 | 0
671 | Датчик температуры канальный SHUFT HTF-NTC10K | шт. | 1 | материал давальческий |  |  | 0 | 0
672 | Реле давления дифференциальное PS-500-L | шт. | 1 | материал давальческий |  |  | 0 | 0
673 | Реле давления дифференциальное PS-500-L | шт. | 1 | материал давальческий |  |  | 0 | 0
674 | SRE-2,5 плавный регулятор скорости (в корпусе) | шт. | 1 | материал давальческий |  |  | 0 | 0
675 | Электропривод SHUFT LMU- 230-05-MD | шт. | 1 | материал давальческий |  |  | 0 | 0
676 | В27.Ф Вытяжная Расход воздуха 176 м3/ч, Рсв 500 Па
677 | Клапан КВУ-ПО-300х300h- 2*ф250(фл. Соед)-УХЛ2 | шт. | 1 | материал давальческий |  |  | 0 | 0
678 | FCCr 250 Хомут быстроразъемный | шт. | 2 | материал давальческий |  |  | 0 | 0
679 | Круглый канальный вентилятор TUBE 250 XL | шт. | 1 | материал давальческий |  |  | 0 | 0
680 | Шумоглушитель SCr 250/600 | шт. | 1 | материал давальческий |  |  | 0 | 0
681 | SRE-2,5 плавный регулятор скорости (в корпусе) | шт. | 1 | материал давальческий |  |  | 0 | 0
682 | Электропривод SHUFT LMU- 230-05-MD | шт. | 1 | материал давальческий |  |  | 0 | 0
683 | П28.Ф Приточная Расход воздуха 3146 м3/ч, Рсв 450 Па
684 | id 3703081 Приточная установка ML 700x400 | шт. | 1 | материал давальческий |  |  | 0 | 0
685 | Автоматика П28.Ф
686 | Шкаф управления Shuft-WSF345-E15-WC-SRF345-GH-HHE-54 547510236 | шт. | 1 | материал давальческий |  |  | 0 | 0
687 | Датчик температуры с хомутом контактный SHUFT ALTF1- NTC10K | шт. | 1 | материал давальческий |  |  | 0 | 0
688 | Датчик температуры канальный SHUFT HTF-NTC10K | шт. | 1 | материал давальческий |  |  | 0 | 0
689 | Реле давления дифференциальное PS-500-L | шт. | 1 | материал давальческий |  |  | 0 | 0
690 | Реле давления дифференциальное PS-2000-L | шт. | 1 | материал давальческий |  |  | 0 | 0
691 | Реле температуры TS-6 | шт. | 1 | материал давальческий |  |  | 0 | 0
692 | Преобразователь частоты SKI780-1D5-4 1,5 кВт, 380В | шт. | 2 | материал давальческий |  |  | 0 | 0
693 | Электропривод с возвратной пружиной SHUFT SFU-230-10-MD | шт. | 1 | материал давальческий |  |  | 0 | 0
694 | Обвязка нагревателя
695 | Клапан 3-х ходовой UCP 20-4,0 | шт. | 1 | материал давальческий |  |  | 0 | 0
696 | Насос циркуляционный GRUNDFOS UPS 40-120 F (1х230 В) | шт. | 1 | материал давальческий |  |  | 0 | 0
697 | Электропривод для клапанов UCP 24C-05-LN | шт. | 1 | материал давальческий |  |  | 0 | 0
698 | Обвязка охладителя
699 | Клапан 3-х ходовой UCP 20-6,3 | шт. | 1 | материал давальческий |  |  | 0 | 0
700 | Электропривод для клапанов UCP 24C-05-LN | шт. | 1 | материал давальческий |  |  | 0 | 0
701 | Электродный пароувлажнитель Carel П28.Ф
702 | Увлажнитель HumiSteam X-plus UE065XL001 65 кг/ч, 400В/сменный цилиндр | шт. | 1 | материал давальческий |  |  | 0 | 0
703 | Шланг паровой с усиленным кордом CAREL d-40 мм 1312367AXX (4 метров) | шт. | 2 | материал давальческий |  |  | 0 | 0
704 | Трубка для отвода конденсата 1312368AXX (5 метров) | шт. | 2 | материал давальческий |  |  | 0 | 0
705 | Шланг для слива воды CAREL SFH 040d-40 мм (1 метр) 1312357APG | шт. | 1 | материал давальческий |  |  | 0 | 0
706 | Датчик температуры и влажности DPDC110000 | шт. | 1 | материал давальческий |  |  | 0 | 0
707 | Датчик температуры (-20...70 C) и влажности (0...100%) Carel DPDC210000 | шт. | 1 | материал давальческий |  |  | 0 | 0
708 | Парораспределитель CAREL d- 40 мм, L-600 мм DP060D40RU | шт. | 2 | материал давальческий |  |  | 0 | 0
709 | В28.Ф Вытяжная Расход воздуха 2706 м3/ч, Рсв 450 Па
710 | id 3703083 Вытяжная установка ML 500x300 | шт. | 1 | материал давальческий |  |  | 0 | 0
711 | Преобразователь частоты SKI780-0D75-4 0,75 кВт, 380В | шт. | 2 | материал давальческий |  |  | 0 | 0
712 | Электропривод SHUFT SMU- 230-10-MD | шт. | 1 | материал давальческий |  |  | 0 | 0
713 | П29.ФВ29.Ф Приточно-Вытяжная Расход воздуха 14152/8283 м3/ч, Рсв 500/600 Па
714 | id 3699508 Приточно-Вытяжная установка GL 6 | шт. | 1 | материал давальческий |  |  | 0 | 0
715 | Автоматика П29.ФВ29.Ф
716 | Шкаф управления Shuft-WSF390- SRF390-EF345-ERF345-GH-AIM-662 54751026 | шт. | 1 | материал давальческий |  |  | 0 | 0
717 | Датчик температуры с хомутом контактный SHUFT ALTF1- NTC10K | шт. | 1 | материал давальческий |  |  | 0 | 0
718 | Датчик температуры канальный SHUFT HTF-NTC10K | шт. | 1 | материал давальческий |  |  | 0 | 0
719 | Реле давления дифференциальное PS-500-L | шт. | 2 | материал давальческий |  |  | 0 | 0
720 | Реле давления дифференциальное PS-500-L | шт. | 2 | материал давальческий |  |  | 0 | 0
721 | Реле температуры TS-6 | шт. | 1 | материал давальческий |  |  | 0 | 0
722 | Преобразователь частоты SKI780-4D0-4 4 кВт, 380В | шт. | 2 | материал давальческий |  |  | 0 | 0
723 | Преобразователь частоты SKI600-7D5G/011P-4 7,5 кВт, 380В | шт. | 2 | материал давальческий |  |  | 0 | 0
724 | Электропривод с электронным возвратом REC-24-20 | шт. | 1 | материал давальческий |  |  | 0 | 0
725 | Электропривод LMC-24-05 | шт. | 1 | материал давальческий |  |  | 0 | 0
726 | Электропривод с электронным возвратом SEC-24-10 | шт. | 1 | материал давальческий |  |  | 0 | 0
727 | Обвязка нагревателя
728 | MST 25-60-4.0-C24-F Смесительный узел с гибкими подводками | шт. | 1 | материал давальческий |  |  | 0 | 0
729 | Термоманометр в сборе TM 25/MST | шт. | 3 | материал давальческий |  |  | 0 | 0
730 | П29.Ф Приточная Расход воздуха 14152 м3/ч, Рсв 500 Па
731 | id 3700161 Приточная установка GL 6 | шт. | 1 | материал давальческий |  |  | 0 | 0
732 | Обвязка охладителя
733 | Клапан 3-х ходовой UCP 32-16 | шт. | 1 | материал давальческий |  |  | 0 | 0
734 | Электропривод для клапанов UCP 24C-05-LN | шт. | 1 | материал давальческий |  |  | 0 | 0
735 | В42.Ф Вытяжная Расход воздуха 847 м3/ч, Рсв 450 Па
736 | Клапан КВУ-ПО-400х400h- 2*ф315(фл. Соед)-УХЛ2 | шт. | 1 | материал давальческий |  |  | 0 | 0
737 | FCCr 315 Хомут быстроразъемный | шт. | 2 | материал давальческий |  |  | 0 | 0
738 | Круглый канальный вентилятор TUBE 315 XL | шт. | 1 | материал давальческий |  |  | 0 | 0
739 | Шумоглушитель SCr 315/600 | шт. | 1 | материал давальческий |  |  | 0 | 0
740 | SRE-2,5 плавный регулятор скорости (в корпусе) | шт. | 1 | материал давальческий |  |  | 0 | 0
741 | Электропривод SHUFT LMU- 230-05-MD | шт. | 1 | материал давальческий |  |  | 0 | 0
742 | В43.Ф Вытяжная Расход воздуха 330 м3/ч, Рсв 350 Па
743 | Клапан КВУ-ПО-300х300h- 2*ф250(фл. Соед)-УХЛ2 | шт. | 1 | материал давальческий |  |  | 0 | 0
744 | FCCr 250 Хомут быстроразъемный | шт. | 2 | материал давальческий |  |  | 0 | 0
745 | Круглый канальный вентилятор TUBE 250 XL | шт. | 1 | материал давальческий |  |  | 0 | 0
746 | Шумоглушитель SCr 250/600 | шт. | 1 | материал давальческий |  |  | 0 | 0
747 | SRE-2,5 плавный регулятор скорости (в корпусе) | шт. | 1 | материал давальческий |  |  | 0 | 0
748 | Электропривод SHUFT LMU- 230-05-MD | шт. | 1 | материал давальческий |  |  | 0 | 0
749 | В44.Ф Вытяжная Расход воздуха 336 м3/ч, Рсв 450 Па
750 | Клапан КВУ-ПО-300х300h- 2*ф250(фл. Соед)-УХЛ2 | шт. | 1 | материал давальческий |  |  | 0 | 0
751 | FCCr 250 Хомут быстроразъемный | шт. | 2 | материал давальческий |  |  | 0 | 0
752 | Круглый канальный вентилятор TUBE 250 XL | шт. | 1 | материал давальческий |  |  | 0 | 0
753 | Шумоглушитель SCr 250/600 | шт. | 1 | материал давальческий |  |  | 0 | 0
754 | SRE-2,5 плавный регулятор скорости (в корпусе) | шт. | 1 | материал давальческий |  |  | 0 | 0
755 | Электропривод SHUFT LMU- 230-05-MD | шт. | 1 | материал давальческий |  |  | 0 | 0
756 | В44.1.Ф Вытяжная Расход воздуха 88 м3/ч, Рсв 350 Па
757 | Клапан КВУ-ПО-200х200h- 2*ф160(фл. Соед)-УХЛ2 | шт. | 1 | материал давальческий |  |  | 0 | 0
758 | FCCr 160 Хомут быстроразъемный | шт. | 2 | материал давальческий |  |  | 0 | 0
759 | CFs 160 S Канальный центробежный вентилятор | шт. | 1 | материал давальческий |  |  | 0 | 0
760 | Шумоглушитель SCr 160/600 | шт. | 1 | материал давальческий |  |  | 0 | 0
761 | SRE-2,5 плавный регулятор скорости (в корпусе) | шт. | 1 | материал давальческий |  |  | 0 | 0
762 | Электропривод SHUFT LMU- 230-05-MD | шт. | 1 | материал давальческий |  |  | 0 | 0
763 | В44.2.Ф Вытяжная Расход воздуха 88 м3/ч, Рсв 350 Па
764 | Клапан КВУ-ПО-200х200h- 2*ф160(фл. Соед)-УХЛ2 | шт. | 1 | материал давальческий |  |  | 0 | 0
765 | FCCr 160 Хомут быстроразъемный | шт. | 2 | материал давальческий |  |  | 0 | 0
766 | CFs 160 S Канальный центробежный вентилятор | шт. | 1 | материал давальческий |  |  | 0 | 0
767 | Шумоглушитель SCr 160/600 | шт. | 1 | материал давальческий |  |  | 0 | 0
768 | SRE-2,5 плавный регулятор скорости (в корпусе) | шт. | 1 | материал давальческий |  |  | 0 | 0
769 | Электропривод SHUFT LMU- 230-05-MD | шт. | 1 | материал давальческий |  |  | 0 | 0
770 | В31.1Ф Вытяжная Расход воздуха 1804 м3/ч, Рсв 450 Па
771 | Клапан КВУ-ПО-600х300h- УХЛ2 | шт. | 1 | материал давальческий |  |  | 0 | 0
772 | Гибкая вставка FKr 600x300 | шт. | 2 | материал давальческий |  |  | 0 | 0
773 | Вентилятор прямоугольный канальный SHUFT RFD 600х300-4 VIM | шт. | 1 | материал давальческий |  |  | 0 | 0
774 | Шумоглушитель SRSr 600*300/600 | шт. | 1 | материал давальческий |  |  | 0 | 0
775 | Преобразователь частоты SKI780-1D5-4 1,5 кВт, 380В | шт. | 1 | материал давальческий |  |  | 0 | 0
776 | Электропривод SHUFT LMU- 230-05-MD | шт. | 1 | материал давальческий |  |  | 0 | 0
777 | В31.2Ф Вытяжная Расход воздуха 138 м3/ч, Рсв 350 Па
778 | Клапан КВУ-ПО-200х200h- 2*ф160(фл. Соед)-УХЛ2 | шт. | 1 | материал давальческий |  |  | 0 | 0
779 | FCCr 160 Хомут быстроразъемный | шт. | 2 | материал давальческий |  |  | 0 | 0
780 | CFs 160 S Канальный центробежный вентилятор | шт. | 1 | материал давальческий |  |  | 0 | 0
781 | Шумоглушитель SCr 160/600 | шт. | 1 | материал давальческий |  |  | 0 | 0
782 | SRE-2,5 плавный регулятор скорости (в корпусе) | шт. | 1 | материал давальческий |  |  | 0 | 0
783 | Электропривод SHUFT LMU- 230-05-MD | шт. | 1 | материал давальческий |  |  | 0 | 0
784 | В31.3Ф Вытяжная Расход воздуха 171 м3/ч, Рсв 350 Па
785 | Клапан КВУ-ПО-200х200h- 2*ф160(фл. Соед)-УХЛ2 | шт. | 1 | материал давальческий |  |  | 0 | 0
786 | FCCr 160 Хомут быстроразъемный | шт. | 2 | материал давальческий |  |  | 0 | 0
787 | CFs 160 S Канальный центробежный вентилятор | шт. | 1 | материал давальческий |  |  | 0 | 0
788 | Шумоглушитель SCr 160/600 | шт. | 1 | материал давальческий |  |  | 0 | 0
789 | SRE-2,5 плавный регулятор скорости (в корпусе) | шт. | 1 | материал давальческий |  |  | 0 | 0
790 | Электропривод SHUFT LMU- 230-05-MD | шт. | 1 | материал давальческий |  |  | 0 | 0
791 | В31.4Ф Вытяжная Расход воздуха 55 м3/ч, Рсв 350 Па
792 | Клапан КВУ-ПО-200х200h- 2*ф160(фл. Соед)-УХЛ2 | шт. | 1 | материал давальческий |  |  | 0 | 0
793 | FCCr 160 Хомут быстроразъемный | шт. | 2 | материал давальческий |  |  | 0 | 0
794 | Круглый канальный вентилятор TUBE 160 XL | шт. | 1 | материал давальческий |  |  | 0 | 0
795 | Шумоглушитель SCr 160/600 | шт. | 1 | материал давальческий |  |  | 0 | 0
796 | SRE-2,5 плавный регулятор скорости (в корпусе) | шт. | 1 | материал давальческий |  |  | 0 | 0
797 | Электропривод SHUFT LMU- 230-05-MD | шт. | 1 | материал давальческий |  |  | 0 | 0
798 | В31.5Ф Вытяжная Расход воздуха 473 м3/ч, Рсв 350 Па
799 | Клапан КВУ-ПО-300х300h- 2*ф250(фл. Соед)-УХЛ2 | шт. | 1 | материал давальческий |  |  | 0 | 0
800 | FCCr 250 Хомут быстроразъемный | шт. | 2 | материал давальческий |  |  | 0 | 0
801 | Круглый канальный вентилятор TUBE 250 XL | шт. | 1 | материал давальческий |  |  | 0 | 0
802 | Шумоглушитель SCr 250/600 | шт. | 1 | материал давальческий |  |  | 0 | 0
803 | SRE-2,5 плавный регулятор скорости (в корпусе) | шт. | 1 | материал давальческий |  |  | 0 | 0
804 | Электропривод SHUFT LMU- 230-05-MD | шт. | 1 | материал давальческий |  |  | 0 | 0
805 | В31.6Ф Вытяжная Расход воздуха 2008 м3/ч, Рсв 400 Па
806 | Клапан КВУ-ПО-600х300h- УХЛ2 | шт. | 1 | материал давальческий |  |  | 0 | 0
807 | Гибкая вставка FKr 600x300 | шт. | 2 | материал давальческий |  |  | 0 | 0
808 | Вентилятор прямоугольный канальный SHUFT RFD 600х300-4 VIM | шт. | 1 | материал давальческий |  |  | 0 | 0
809 | Шумоглушитель SRSr 600*300/600 | шт. | 1 | материал давальческий |  |  | 0 | 0
810 | Преобразователь частоты SKI780-1D5-4 1,5 кВт, 380В | шт. | 1 | материал давальческий |  |  | 0 | 0
811 | Электропривод SHUFT LMU- 230-05-MD | шт. | 1 | материал давальческий |  |  | 0 | 0
812 | В31.7Ф Вытяжная Расход воздуха 358 м3/ч, Рсв 350 Па
813 | Клапан КВУ-ПО-300х300h-2*ф200(фл. Соед)-УХЛ2 | шт. | 1 | материал давальческий |  |  | 0 | 0
814 | FCCr 200 Хомут быстроразъемный | шт. | 2 | материал давальческий |  |  | 0 | 0
815 | Круглый канальный вентилятор TUBE 200 XL | шт. | 1 | материал давальческий |  |  | 0 | 0
816 | Шумоглушитель SCr 200/600 | шт. | 1 | материал давальческий |  |  | 0 | 0
817 | SRE-2,5 плавный регулятор скорости (в корпусе) | шт. | 1 | материал давальческий |  |  | 0 | 0
818 | Электропривод SHUFT LMU-230-05-MD | шт. | 1 | материал давальческий |  |  | 0 | 0
819 | В31.13Ф Вытяжная Расход воздуха 220 м3/ч, Рсв 350 Па
820 | Клапан КВУ-ПО-300х300h-2*ф200(фл. Соед)-УХЛ2 | шт. | 1 | материал давальческий |  |  | 0 | 0
821 | FCCr 200 Хомут быстроразъемный | шт. | 2 | материал давальческий |  |  | 0 | 0
822 | Круглый канальный вентилятор TUBE 200 XL | шт. | 1 | материал давальческий |  |  | 0 | 0
823 | Шумоглушитель SCr 200/600 | шт. | 1 | материал давальческий |  |  | 0 | 0
824 | SRE-2,5 плавный регулятор скорости (в корпусе) | шт. | 1 | материал давальческий |  |  | 0 | 0
825 | Электропривод SHUFT LMU- 230-05-MD | шт. | 1 | материал давальческий |  |  | 0 | 0
826 | В31.14Ф Вытяжная Расход воздуха 143 м3/ч, Рсв 350 Па
827 | Клапан КВУ-ПО-200х200h- 2*ф160(фл. Соед)-УХЛ2 | шт. | 1 | материал давальческий |  |  | 0 | 0
828 | FCCr 160 Хомут быстроразъемный | шт. | 2 | материал давальческий |  |  | 0 | 0
829 | CFs 160 S Канальный центробежный вентилятор | шт. | 1 | материал давальческий |  |  | 0 | 0
830 | Шумоглушитель SCr 160/600 | шт. | 1 | материал давальческий |  |  | 0 | 0
831 | SRE-2,5 плавный регулятор скорости (в корпусе) | шт. | 1 | материал давальческий |  |  | 0 | 0
832 | Электропривод SHUFT LMU- 230-05-MD | шт. | 1 | материал давальческий |  |  | 0 | 0
833 | В31.15Ф Вытяжная Расход воздуха 440 м3/ч, Рсв 350 Па
834 | Клапан КВУ-ПО-300х300h- 2*ф200(фл. Соед)-УХЛ2 | шт. | 1 | материал давальческий |  |  | 0 | 0
835 | FCCr 200 Хомут быстроразъемный | шт. | 2 | материал давальческий |  |  | 0 | 0
836 | CFs 200 S Канальныйь центробежный вентилятор | шт. | 1 | материал давальческий |  |  | 0 | 0
837 | Шумоглушитель SCr 200/600 | шт. | 1 | материал давальческий |  |  | 0 | 0
838 | SRE-2,5 плавный регулятор скорости (в корпусе) | шт. | 1 | материал давальческий |  |  | 0 | 0
839 | Электропривод SHUFT LMU- 230-05-MD | шт. | 1 | материал давальческий |  |  | 0 | 0
840 | В31.16Ф Вытяжная Расход воздуха 110 м3/ч, Рсв 300 Па
841 | Клапан КВУ-ПО-200х200h-2*ф160(фл. Соед)-УХЛ2 | шт. | 1 | материал давальческий |  |  | 0 | 0
842 | FCCr 160 Хомут быстроразъемный | шт. | 2 | материал давальческий |  |  | 0 | 0
843 | Круглый канальный вентилятор TUBE 160 XL | шт. | 1 | материал давальческий |  |  | 0 | 0
844 | Шумоглушитель SCr 160/600 | шт. | 1 | материал давальческий |  |  | 0 | 0
845 | SRE-2,5 плавный регулятор скорости (в корпусе) | шт. | 1 | материал давальческий |  |  | 0 | 0
846 | Электропривод SHUFT LMU-230-05-MD | шт. | 1 | материал давальческий |  |  | 0 | 0
847 | В31.17Ф Вытяжная Расход воздуха 220 м3/ч, Рсв 300 Па
848 | Клапан КВУ-ПО-200х200h-2*ф160(фл. Соед)-УХЛ2 | шт. | 1 | материал давальческий |  |  | 0 | 0
849 | FCCr 160 Хомут быстроразъемный | шт. | 2 | материал давальческий |  |  | 0 | 0
850 | CFs 160 S Канальный центробежный вентилятор | шт. | 1 | материал давальческий |  |  | 0 | 0
851 | Шумоглушитель SCr 160/600 | шт. | 1 | материал давальческий |  |  | 0 | 0
852 | SRE-2,5 плавный регулятор скорости (в корпусе) | шт. | 1 | материал давальческий |  |  | 0 | 0
853 | Электропривод SHUFT LMU- 230-05-MD | шт. | 1 | материал давальческий |  |  | 0 | 0
854 | В31.18Ф Вытяжная Расход воздуха 121 м3/ч, Рсв 300 Па
855 | Клапан КВУ-ПО-200х200h- 2*ф160(фл. Соед)-УХЛ2 | шт. | 1 | материал давальческий |  |  | 0 | 0
856 | FCCr 160 Хомутбыстроразъемный | шт. | 2 | материал давальческий |  |  | 0 | 0
857 | Круглый канальный вентилятор TUBE 160 XL | шт. | 1 | материал давальческий |  |  | 0 | 0
858 | Шумоглушитель SCr 160/600 | шт. | 1 | материал давальческий |  |  | 0 | 0
859 | SRE-2,5 плавный регулятор скорости (в корпусе) | шт. | 1 | материал давальческий |  |  | 0 | 0
860 | Электропривод SHUFT LMU-230-05-MD | шт. | 1 | материал давальческий |  |  | 0 | 0
861 | В32.1Ф Вытяжная Расход воздуха 2024 м3/ч, Рсв 350 Па
862 | Клапан КВУ-ПО-600х300h-УХЛ2 | шт. | 1 | материал давальческий |  |  | 0 | 0
863 | Гибкая вставка FKr 600x300 | шт. | 2 | материал давальческий |  |  | 0 | 0
864 | Вентилятор прямоугольный канальный SHUFT RFD 600х300-4 VIM | шт. | 1 | материал давальческий |  |  | 0 | 0
865 | Шумоглушитель SRSr 600*300/600 | шт. | 1 | материал давальческий |  |  | 0 | 0
866 | Преобразователь частоты SKI780-1D5-4 1,5 кВт, 380В | шт. | 1 | материал давальческий |  |  | 0 | 0
867 | Электропривод SHUFT LMU- 230-05-MD | шт. | 1 | материал давальческий |  |  | 0 | 0
868 | В32.2Ф Вытяжная Расход воздуха 209 м3/ч, Рсв 350 Па
869 | Клапан КВУ-ПО-300х300h- 2*ф200(фл. Соед)-УХЛ2 | шт. | 1 | материал давальческий |  |  | 0 | 0
870 | FCCr 200 Хомут быстроразъемный | шт. | 2 | материал давальческий |  |  | 0 | 0
871 | Круглый канальный вентилятор TUBE 200 XL | шт. | 1 | материал давальческий |  |  | 0 | 0
872 | Шумоглушитель SCr 200/600 | шт. | 1 | материал давальческий |  |  | 0 | 0
873 | SRE-2,5 плавный регулятор скорости (в корпусе) | шт. | 1 | материал давальческий |  |  | 0 | 0
874 | Электропривод SHUFT LMU-230-05-MD | шт. | 1 | материал давальческий |  |  | 0 | 0
875 | В32.3Ф Вытяжная Расход воздуха 902 м3/ч, Рсв 350 Па
876 | Клапан КВУ-ПО-300х300h- 2*ф250(фл. Соед)-УХЛ2 | шт. | 1 | материал давальческий |  |  | 0 | 0
877 | FCCr 250 Хомут быстроразъемный | шт. | 2 | материал давальческий |  |  | 0 | 0
878 | CFs 250 S Канальный центробежный вентилятор | шт. | 1 | материал давальческий |  |  | 0 | 0
879 | Шумоглушитель SCr 250/600 | шт. | 1 | материал давальческий |  |  | 0 | 0
880 | SRE-2,5 плавный регулятор скорости (в корпусе) | шт. | 1 | материал давальческий |  |  | 0 | 0
881 | Электропривод SHUFT LMU-230-05-MD | шт. | 1 | материал давальческий |  |  | 0 | 0
882 | В33.Ф Вытяжная Расход воздуха 235 м3/ч, Рсв 350 Па
883 | Клапан КВУ-ПО-300х300h- 2*ф200(фл. Соед)-УХЛ2 | шт. | 1 | материал давальческий |  |  | 0 | 0
884 | FCCr 200 Хомут быстроразъемный | шт. | 2 | материал давальческий |  |  | 0 | 0
885 | Круглый канальный вентилятор TUBE 200 XL | шт. | 1 | материал давальческий |  |  | 0 | 0
886 | Шумоглушитель SCr 200/600 | шт. | 1 | материал давальческий |  |  | 0 | 0
887 | SRE-2,5 плавный регулятор скорости (в корпусе) | шт. | 1 | материал давальческий |  |  | 0 | 0
888 | Электропривод SHUFT LMU- 230-05-MD | шт. | 1 | материал давальческий |  |  | 0 | 0
889 | В34.Ф Вытяжная Расход воздуха 699 м3/ч, Рсв 400 Па
890 | Клапан КВУ-ПО-300х300h- 2*ф250(фл. Соед)-УХЛ2 | шт. | 1 | материал давальческий |  |  | 0 | 0
891 | FCCr 250 Хомут быстроразъемный | шт. | 2 | материал давальческий |  |  | 0 | 0
892 | CFs 250 S Канальный центробежный вентилятор | шт. | 1 | материал давальческий |  |  | 0 | 0
893 | Шумоглушитель SCr 250/600 | шт. | 1 | материал давальческий |  |  | 0 | 0
894 | SRE-2,5 плавный регулятор скорости (в корпусе) | шт. | 1 | материал давальческий |  |  | 0 | 0
895 | Электропривод SHUFT LMU- 230-05-MD | шт. | 1 | материал давальческий |  |  | 0 | 0
896 | В35.Ф Вытяжная Расход воздуха 319 м3/ч, Рсв 300 Па
897 | Клапан КВУ-ПО-300х300h- 2*ф200(фл. Соед)-УХЛ2 | шт. | 1 | материал давальческий |  |  | 0 | 0
898 | FCCr 200 Хомут быстроразъемный | шт. | 2 | материал давальческий |  |  | 0 | 0
899 | Круглый канальный вентилятор TUBE 200 XL | шт. | 1 | материал давальческий |  |  | 0 | 0
900 | Шумоглушитель SCr 200/600 | шт. | 1 | материал давальческий |  |  | 0 | 0
901 | SRE-2,5 плавный регулятор скорости (в корпусе) | шт. | 1 | материал давальческий |  |  | 0 | 0
902 | Электропривод SHUFT LMU- 230-05-MD | шт. | 1 | материал давальческий |  |  | 0 | 0
903 | В36.Ф Вытяжная Расход воздуха 836 м3/ч, Рсв 400 Па
904 | Клапан КВУ-ПО-300х300h-2*ф250(фл. Соед)-УХЛ2 | шт. | 1 | материал давальческий |  |  | 0 | 0
905 | FCCr 250 Хомут быстроразъемный | шт. | 2 | материал давальческий |  |  | 0 | 0
906 | CFs 250 S Канальный центробежный вентилятор | шт. | 1 | материал давальческий |  |  | 0 | 0
907 | Шумоглушитель SCr 250/600 | шт. | 1 | материал давальческий |  |  | 0 | 0
908 | SRE-2,5 плавный регулятор скорости (в корпусе) | шт. | 1 | материал давальческий |  |  | 0 | 0
909 | Электропривод SHUFT LMU- 230-05-MD | шт. | 1 | материал давальческий |  |  | 0 | 0
910 | В37.Ф Вытяжная Расход воздуха 231 м3/ч, Рсв 300 Па
911 | Клапан КВУ-ПО-200х200h- 2*ф160(фл. Соед)-УХЛ2 | шт. | 1 | материал давальческий |  |  | 0 | 0
912 | FCCr 160 Хомут быстроразъемный | шт. | 2 | материал давальческий |  |  | 0 | 0
913 | CFs 160 S Канальный центробежный вентилятор | шт. | 1 | материал давальческий |  |  | 0 | 0
914 | Шумоглушитель SCr 160/600 | шт. | 1 | материал давальческий |  |  | 0 | 0
915 | SRE-2,5 плавный регулятор скорости (в корпусе) | шт. | 1 | материал давальческий |  |  | 0 | 0
916 | Электропривод SHUFT LMU- 230-05-MD | шт. | 1 | материал давальческий |  |  | 0 | 0
917 | В38.Ф Вытяжная Расход воздуха 286 м3/ч, Рсв 300 Па
918 | Клапан КВУ-ПО-200х200h- 2*ф160(фл. Соед)-УХЛ2 | шт. | 1 | материал давальческий |  |  | 0 | 0
919 | FCCr 160 Хомут быстроразъемный | шт. | 2 | материал давальческий |  |  | 0 | 0
920 | CFs 160 S Канальный центробежный вентилятор | шт. | 1 | материал давальческий |  |  | 0 | 0
921 | Шумоглушитель SCr 160/600 | шт. | 1 | материал давальческий |  |  | 0 | 0
922 | SRE-2,5 плавный регулятор скорости (в корпусе) | шт. | 1 | материал давальческий |  |  | 0 | 0
923 | Электропривод SHUFT LMU- 230-05-MD | шт. | 1 | материал давальческий |  |  | 0 | 0
924 | В39.Ф Вытяжная Расход воздуха 121 м3/ч, Рсв 350 Па
925 | Клапан КВУ-ПО-200х200h-2*ф160(фл. Соед)-УХЛ2 | шт. | 1 | материал давальческий |  |  | 0 | 0
926 | FCCr 160 Хомут быстроразъемный | шт. | 2 | материал давальческий |  |  | 0 | 0
927 | CFs 160 S Канальный центробежный вентилятор | шт. | 1 | материал давальческий |  |  | 0 | 0
928 | Шумоглушитель SCr 160/600 | шт. | 1 | материал давальческий |  |  | 0 | 0
929 | SRE-2,5 плавный регулятор скорости (в корпусе) | шт. | 1 | материал давальческий |  |  | 0 | 0
930 | Электропривод SHUFT LMU- 230-05-MD | шт. | 1 | материал давальческий |  |  | 0 | 0
931 | В41.Ф Вытяжная Расход воздуха 506 м3/ч, Рсв 300 Па
932 | Клапан КВУ-ПО-300х300h-2*ф200(фл. Соед)-УХЛ2 | шт. | 1 | материал давальческий |  |  | 0 | 0
933 | FCCr 200 Хомут быстроразъемный | шт. | 2 | материал давальческий |  |  | 0 | 0
934 | Круглый канальный вентилятор TUBE 200 XL | шт. | 1 | материал давальческий |  |  | 0 | 0
935 | Шумоглушитель SCr 200/600 | шт. | 1 | материал давальческий |  |  | 0 | 0
936 | SRE-2,5 плавный регулятор скорости (в корпусе) | шт. | 1 | материал давальческий |  |  | 0 | 0
937 | Электропривод SHUFT LMU- 230-05-MD | шт. | 1 | материал давальческий |  |  | 0 | 0
938 | В40.Ф Вытяжная Расход воздуха 880 м3/ч, Рсв 300 Па
939 | Клапан КВУ-ПО-300х300h- 2*ф250(фл. Соед)-УХЛ2 | шт. | 1 | материал давальческий |  |  | 0 | 0
940 | FCCr 250 Хомут быстроразъемный | шт. | 2 | материал давальческий |  |  | 0 | 0
941 | CFs 250 S Канальный центробежный вентилятор | шт. | 1 | материал давальческий |  |  | 0 | 0
942 | Шумоглушитель SCr 250/600 | шт. | 1 | материал давальческий |  |  | 0 | 0
943 | SRE-2,5 плавный регулятор скорости (в корпусе) | шт. | 1 | материал давальческий |  |  | 0 | 0
944 | Электропривод SHUFT LMU- 230-05-MD | шт. | 1 | материал давальческий |  |  | 0 | 0
945 | МО1.Ф Вытяжная Расход воздуха 2035 м3/ч, Рсв 600 Па
946 | Клапан КВУ-ПО-600х350h-УХЛ2 | шт. | 1 | материал давальческий |  |  | 0 | 0
947 | Гибкая вставка FKr 600x350 | шт. | 2 | материал давальческий |  |  | 0 | 0
948 | Вентилятор прямоугольный канальный SHUFT RFD 600х350-4 VIM | шт. | 1 | материал давальческий |  |  | 0 | 0
949 | Шумоглушитель SRSr 600*350/1000 | шт. | 1 | материал давальческий |  |  | 0 | 0
950 | Преобразователь частоты SKI780-2D2-4 2,2 кВт, 380В | шт. | 1 | материал давальческий |  |  | 0 | 0
951 | Электропривод SHUFT LMU- 230-05-MD | шт. | 1 | материал давальческий |  |  | 0 | 0
952 | МО2.Ф Вытяжная Расход воздуха 198 м3/ч, Рсв 500 Па
953 | Клапан КВУ-ПО-300х300h- 2*ф250(фл. Соед)-УХЛ2 | шт. | 1 | материал давальческий |  |  | 0 | 0
954 | FCCr 250 Хомут быстроразъемный | шт. | 2 | материал давальческий |  |  | 0 | 0
955 | Круглый канальный вентилятор TUBE 250 XL | шт. | 1 | материал давальческий |  |  | 0 | 0
956 | Шумоглушитель SCr 250/600 | шт. | 1 | материал давальческий |  |  | 0 | 0
957 | SRE-2,5 плавный регулятор скорости (в корпусе) | шт. | 1 | материал давальческий |  |  | 0 | 0
958 | Электропривод SHUFT LMU- 230-05-MD | шт. | 1 | материал давальческий |  |  | 0 | 0
959 | МО3.Ф Вытяжная Расход воздуха 688 м3/ч, Рсв 500 Па
960 | Клапан КВУ-ПО-500х250h- УХЛ2 | шт. | 1 | материал давальческий |  |  | 0 | 0
961 | Гибкая вставка FKr 500x250 | шт. | 2 | материал давальческий |  |  | 0 | 0
962 | Вентилятор cо свободным колесом TORNADO 500x250-22-0,55-2 ЭЛК | шт. | 1 | материал давальческий |  |  | 0 | 0
963 | Шумоглушитель SRSr 500*250/1000 | шт. | 1 | материал давальческий |  |  | 0 | 0
964 | Преобразователь частоты SKI780-0D75-4 0,75 кВт, 380В | шт. | 1 | материал давальческий |  |  | 0 | 0
965 | Электропривод SHUFT LMU- 230-05-MD | шт. | 1 | материал давальческий |  |  | 0 | 0
966 | МО4.Ф Вытяжная Расход воздуха 792 м3/ч, Рсв 450 Па
967 | Клапан КВУ-ПО-500х250h- УХЛ2 | шт. | 1 | материал давальческий |  |  | 0 | 0
968 | Гибкая вставка FKr 500x250 | шт. | 2 | материал давальческий |  |  | 0 | 0
969 | Вентилятор cо свободным колесом TORNADO 500x250-22- 0,55-2 ЭЛК | шт. | 1 | материал давальческий |  |  | 0 | 0
970 | Шумоглушитель SRSr 500*250/1000 | шт. | 1 | материал давальческий |  |  | 0 | 0
971 | Преобразователь частоты SKI780-0D75-4 0,75 кВт, 380В | шт. | 1 | материал давальческий |  |  | 0 | 0
972 | Электропривод SHUFT LMU- 230-05-MD | шт. | 1 | материал давальческий |  |  | 0 | 0
973 | МО5.Ф Вытяжная Расход воздуха 990 м3/ч, Рсв 500 Па
974 | Клапан КВУ-ПО-600х300h- УХЛ2 | шт. | 1 | материал давальческий |  |  | 0 | 0
975 | Гибкая вставка FKr 600x300 | шт. | 2 | материал давальческий |  |  | 0 | 0
976 | Вентилятор прямоугольный канальный SHUFT RFD 600х300-4 VIM | шт. | 1 | материал давальческий |  |  | 0 | 0
977 | Шумоглушитель SRSr 600*300/1000 | шт. | 1 | материал давальческий |  |  | 0 | 0
978 | Преобразователь частоты SKI780-1D5-4 1,5 кВт, 380В | шт. | 1 | материал давальческий |  |  | 0 | 0
979 | Электропривод SHUFT LMU- 230-05-MD | шт. | 1 | материал давальческий |  |  | 0 | 0
980 | МО7.Ф Вытяжная Расход воздуха 880 м3/ч, Рсв 500 Па
981 | Клапан КВУ-ПО-500х300h- УХЛ2 | шт. | 1 | материал давальческий |  |  | 0 | 0
982 | Гибкая вставка FKr 500x300 | шт. | 2 | материал давальческий |  |  | 0 | 0
983 | Вентилятор cо свободным колесом TORNADO 500x300-25-0,75-2 | шт. | 1 | материал давальческий |  |  | 0 | 0
984 | Шумоглушитель SRSr 500*300/1000 | шт. | 1 | материал давальческий |  |  | 0 | 0
985 | Преобразователь частоты SKI780-0D75-4 0,75 кВт, 380В | шт. | 1 | материал давальческий |  |  | 0 | 0
986 | Электропривод SHUFT LMU- 230-05-MD | шт. | 1 | материал давальческий |  |  | 0 | 0
987 | МО8.Ф Вытяжная Расход воздуха 594 м3/ч, Рсв 500 Па
988 | Клапан КВУ-ПО-400х400h-2*ф315(фл. Соед)-УХЛ2 | шт. | 1 | материал давальческий |  |  | 0 | 0
989 | FCCr 315 Хомут быстроразъемный | шт. | 2 | материал давальческий |  |  | 0 | 0
990 | Круглый канальный вентилятор TUBE 315 XL | шт. | 1 | материал давальческий |  |  | 0 | 0
991 | Шумоглушитель SCr 315/600 | шт. | 1 | материал давальческий |  |  | 0 | 0
992 | SRE-2,5 плавный регулятор скорости (в корпусе) | шт. | 1 | материал давальческий |  |  | 0 | 0
993 | Электропривод SHUFT LMU- 230-05-MD | шт. | 1 | материал давальческий |  |  | 0 | 0
994 | МО9.Ф Вытяжная Расход воздуха 792 м3/ч, Рсв 500 Па
995 | Клапан КВУ-ПО-400х400h-2*ф315(фл. Соед)-УХЛ2 | шт. | 1 | материал давальческий |  |  | 0 | 0
996 | FCCr 315 Хомут быстроразъемный | шт. | 2 | материал давальческий |  |  | 0 | 0
997 | Круглый канальный вентилятор TUBE 315 XL | шт. | 1 | материал давальческий |  |  | 0 | 0
998 | Шумоглушитель SCr 315/600 | шт. | 1 | материал давальческий |  |  | 0 | 0
999 | SRE-2,5 плавный регулятор скорости (в корпусе) | шт. | 1 | материал давальческий |  |  | 0 | 0
1000 | Электропривод SHUFT LMU- 230-05-MD | шт. | 1 | материал давальческий |  |  | 0 | 0
1001 | Воздуховоды из оцинкованной стали толщиной 0,8 мм по ГОСТ 14918-80* D=100 мм | м | 793 | материал давальческий |  |  | 0 | 0
1002 | Воздуховоды из оцинкованной стали толщиной 0,8 мм по ГОСТ 14918-80* D=125 мм | м | 862 | материал давальческий |  |  | 0 | 0
1003 | Воздуховоды из оцинкованной стали толщиной 0,8 мм по ГОСТ 14918-80* D=160 мм | м | 939 | материал давальческий |  |  | 0 | 0
1004 | Воздуховоды из оцинкованной стали толщиной 0,8 мм по ГОСТ 14918-80* D=200 мм | м | 1252 | материал давальческий |  |  | 0 | 0
1005 | Воздуховоды из оцинкованной стали толщиной 0,8 мм по ГОСТ 14918-80* D=250 мм | м | 986 | материал давальческий |  |  | 0 | 0
1006 | Воздуховоды из оцинкованной стали толщиной 0,8 мм по ГОСТ 14918-80* 150х150 мм | м | 28 | материал давальческий |  |  | 0 | 0
1007 | Воздуховоды из оцинкованной стали толщиной 0,8 мм по ГОСТ 14918-80* 200х100 мм | м | 2 | материал давальческий |  |  | 0 | 0
1008 | Воздуховоды из оцинкованной стали толщиной 0,8 мм по ГОСТ 14918-80* 200х150 мм | м | 68 | материал давальческий |  |  | 0 | 0
1009 | Воздуховоды из оцинкованной стали толщиной 0,8 мм по ГОСТ 14918-80* 200х200 мм | м | 463 | материал давальческий |  |  | 0 | 0
1010 | Воздуховоды из оцинкованной стали толщиной 0,8 мм по ГОСТ 14918-80* 250х200 мм | м | 281 | материал давальческий |  |  | 0 | 0
1011 | Воздуховоды из оцинкованной стали толщиной 0,8 мм по ГОСТ 14918-80* 250х250 мм | м | 776 | материал давальческий |  |  | 0 | 0
1012 | Воздуховоды из оцинкованной стали толщиной 0,8 мм по ГОСТ 14918-80* 280х280 мм | м | 11 | материал давальческий |  |  | 0 | 0
1013 | Воздуховоды из оцинкованной стали толщиной 0,8 мм по ГОСТ 14918-80* 300х200 мм | м | 189 | материал давальческий |  |  | 0 | 0
1014 | Воздуховоды из оцинкованной стали толщиной 0,8 мм по ГОСТ 14918-80* 300х250 мм | м | 261 | материал давальческий |  |  | 0 | 0
1015 | Воздуховоды из оцинкованной стали толщиной 0,8 мм по ГОСТ 14918-80* 300х300 мм | м | 324 | материал давальческий |  |  | 0 | 0
1016 | Воздуховоды из оцинкованной стали толщиной 0,8 мм по ГОСТ 14918-80* 350х250 мм | м | 248 | материал давальческий |  |  | 0 | 0
1017 | Воздуховоды из оцинкованной стали толщиной 0,8 мм по ГОСТ 14918-80* 350х300 мм | м | 160 | материал давальческий |  |  | 0 | 0
1018 | Воздуховоды из оцинкованной стали толщиной 0,8 мм по ГОСТ 14918-80* 400х250 мм | м | 204 | материал давальческий |  |  | 0 | 0
1019 | Воздуховоды из оцинкованной стали толщиной 0,8 мм по ГОСТ 14918-80* 400х300 мм | м | 235 | материал давальческий |  |  | 0 | 0
1020 | Воздуховоды из оцинкованной стали толщиной 0,8 мм по ГОСТ 14918-80* 400х350 мм | м | 10 | материал давальческий |  |  | 0 | 0
1021 | Воздуховоды из оцинкованной стали толщиной 0,8 мм по ГОСТ 14918-80* 400х400 мм | м | 2 | материал давальческий |  |  | 0 | 0
1022 | Воздуховоды из оцинкованной стали толщиной 0,8 мм по ГОСТ 14918-80* 450х250 мм | м | 32 | материал давальческий |  |  | 0 | 0
1023 | Воздуховоды из оцинкованной стали толщиной 0,8 мм по ГОСТ 14918-80* 450х300 мм | м | 333 | материал давальческий |  |  | 0 | 0
1024 | Воздуховоды из оцинкованной стали толщиной 0,8 мм по ГОСТ 14918-80* 450х350 мм | м | 99 | материал давальческий |  |  | 0 | 0
1025 | Воздуховоды из оцинкованной стали толщиной 0,8 мм по ГОСТ 14918-80* 500х200 мм | м | 83 | материал давальческий |  |  | 0 | 0
1026 | Воздуховоды из оцинкованной стали толщиной 0,8 мм по ГОСТ 14918-80* 500х250 мм | м | 13 | материал давальческий |  |  | 0 | 0
1027 | Воздуховоды из оцинкованной стали толщиной 0,8 мм по ГОСТ 14918-80* 500х300 мм | м | 608 | материал давальческий |  |  | 0 | 0
1028 | Воздуховоды из оцинкованной стали толщиной 0,8 мм по ГОСТ 14918-80* 550х250 мм | м | 5 | материал давальческий |  |  | 0 | 0
1029 | Воздуховоды из оцинкованной стали толщиной 0,8 мм по ГОСТ 14918-80* 600х350 мм | м | 45 | материал давальческий |  |  | 0 | 0
1030 | Воздуховоды из оцинкованной стали толщиной 0,8 мм по ГОСТ 14918-80* 600х400 мм | м | 63 | материал давальческий |  |  | 0 | 0
1031 | Воздуховоды из оцинкованной стали толщиной 0,8 мм по ГОСТ 14918-80* 650х300 мм | м | 15 | материал давальческий |  |  | 0 | 0
1032 | Воздуховоды из оцинкованной стали толщиной 0,8 мм по ГОСТ 14918-80* 700х200 мм | м | 7 | материал давальческий |  |  | 0 | 0
1033 | Воздуховоды из оцинкованной стали толщиной 0,8 мм по ГОСТ 14918-80* 700х250 мм | м | 65 | материал давальческий |  |  | 0 | 0
1034 | Воздуховоды из оцинкованной стали толщиной 0,8 мм по ГОСТ 14918-80* 700х300 мм | м | 126 | материал давальческий |  |  | 0 | 0
1035 | Воздуховоды из оцинкованной стали толщиной 0,8 мм по ГОСТ 14918-80* 700х400 мм | м | 140 | материал давальческий |  |  | 0 | 0
1036 | Воздуховоды из оцинкованной стали толщиной 0,8 мм по ГОСТ 14918-80* 700х500 мм | м | 112 | материал давальческий |  |  | 0 | 0
1037 | Воздуховоды из оцинкованной стали толщиной 0,8 мм по ГОСТ 14918-80* 800х200 мм | м | 11 | материал давальческий |  |  | 0 | 0
1038 | Воздуховоды из оцинкованной стали толщиной 0,8 мм по ГОСТ 14918-80* 800х300 мм | м | 41 | материал давальческий |  |  | 0 | 0
1039 | Воздуховоды из оцинкованной стали толщиной 0,8 мм по ГОСТ 14918-80* 800х400 мм | м | 17 | материал давальческий |  |  | 0 | 0
1040 | Воздуховоды из оцинкованной стали толщиной 0,8 мм по ГОСТ 14918-80* 900х500 мм | м | 8 | материал давальческий |  |  | 0 | 0
1041 | Воздуховоды из оцинкованной стали толщиной 0,8 мм по ГОСТ 14918-80* 900х600 мм | м | 9 | материал давальческий |  |  | 0 | 0
1042 | Воздуховоды из оцинкованной стали толщиной 1 мм по ГОСТ 14918- 80* 1000х200 мм | м | 40 | материал давальческий |  |  | 0 | 0
1043 | Воздуховоды из оцинкованной стали толщиной 1 мм по ГОСТ 14918- 80* 1000х300 мм | м | 481 | материал давальческий |  |  | 0 | 0
1044 | Воздуховоды из оцинкованной стали толщиной 1 мм по ГОСТ 14918- 80* 1000х600 мм | м | 17 | материал давальческий |  |  | 0 | 0
1045 | Воздуховоды из оцинкованной стали толщиной 1 мм по ГОСТ 14918- 80* 1100х400 мм | м | 42 | материал давальческий |  |  | 0 | 0
1046 | Воздуховоды из оцинкованной стали толщиной 1 мм по ГОСТ 14918- 80* 1100х500 мм | м | 10 | материал давальческий |  |  | 0 | 0
1047 | Воздуховоды из оцинкованной стали толщиной 1 мм по ГОСТ 14918- 80* 1200х300 мм | м | 27 | материал давальческий |  |  | 0 | 0
1048 | Воздуховоды из оцинкованной стали толщиной 1 мм по ГОСТ 14918- 80* 1200х500 мм | м | 225 | материал давальческий |  |  | 0 | 0
1049 | Воздуховоды из оцинкованной стали толщиной 1 мм по ГОСТ 14918- 80* 1200х600 мм | м | 25 | материал давальческий |  |  | 0 | 0
1050 | Воздуховоды из оцинкованной стали толщиной 1 мм по ГОСТ 14918- 80* 1200х400 мм | м | 1 | материал давальческий |  |  | 0 | 0
1051 | Воздуховоды из оцинкованной стали толщиной 1 мм по ГОСТ 14918- 80* 1300х600 мм | м | 8 | материал давальческий |  |  | 0 | 0
1052 | Воздуховоды из оцинкованной стали толщиной 1 мм по ГОСТ 14918- 80* 1400х400 мм | м | 77 | материал давальческий |  |  | 0 | 0
1053 | Воздуховоды из оцинкованной стали толщиной 1 мм по ГОСТ 14918- 80* 1400х500 мм | м | 619 | материал давальческий |  |  | 0 | 0
1054 | Воздуховоды из оцинкованной стали толщиной 1 мм по ГОСТ 14918- 80* 1400х600 мм | м | 826 | материал давальческий |  |  | 0 | 0
1055 | Фасонные и жестяные изделия из оцинкованной стали | м2 | 4929 | материал давальческий |  |  | 0 | 0
1056 | Тепловая изоляция Пенофол толщиной 10мм | м2 | 6162 | материал давальческий |  |  | 0 | 0
1057 | Прошивной мат из каменной ваты толщиной 25мм с односторонним покрытием неармированной алюминиевой фольгой ALU1 WIRED MAT 105 ROCKWOOL | м2 | 3697 | материал давальческий |  |  | 0 | 0
1058 | Дроссель-клапан d100 | шт. | 120 | материал давальческий |  |  | 0 | 0
1059 | Дроссель-клапан d125 | шт. | 74 | материал давальческий |  |  | 0 | 0
1060 | Дроссель-клапан d160 | шт. | 47 | материал давальческий |  |  | 0 | 0
1061 | Дроссель-клапан d 200 | шт. | 124 | материал давальческий |  |  | 0 | 0
1062 | Дроссель-клапан d 250 | шт. | 90 | материал давальческий |  |  | 0 | 0
1063 | Дроссель-клапан 200х200 | шт. | 2 | материал давальческий |  |  | 0 | 0
1064 | Дроссель-клапан 1000х300 | шт. | 30 | материал давальческий |  |  | 0 | 0
1065 | Клапан противопожарный канального типа нормально-открытый (НО) EI60, с электроприводом с возвратной пружиной 220 В и клеммной коробкой FPV-(60)-100-НО-ВЕ220-N1 | шт. | 57 | материал давальческий |  |  | 0 | 0
1066 | Клапан противопожарный канального типа нормально-открытый (НО) EI60, с электроприводом с возвратной пружиной 220 В и клеммной коробкой FPV-(60)-125-НО-ВЕ220-N1 | шт. | 22 | материал давальческий |  |  | 0 | 0
1067 | Клапан противопожарный канального типа нормально-открытый (НО) EI60, с электроприводом с возвратной пружиной 220 В и клеммной коробкой FPV-(60)-160-НО-ВЕ220-N1 | шт. | 33 | материал давальческий |  |  | 0 | 0
1068 | Клапан противопожарный канального типа нормально-открытый (НО) EI60, с электроприводом с возвратной пружиной 220 В и клеммной коробкой FPV-(60)-200-НО-ВЕ220-N1 | шт. | 26 | материал давальческий |  |  | 0 | 0
1069 | Клапан противопожарный канального типа нормально-открытый (НО) EI60, с электроприводом с возвратной пружиной 220 В и клеммной коробкой FPV-(60)-200x200-НО-ВЕ220-N1 | шт. | 9 | материал давальческий |  |  | 0 | 0
1070 | Клапан противопожарный канального типа нормально-открытый (НО) EI60, с электроприводом с возвратной пружиной 220 В и клеммной коробкой FPV-(60)-250-НО-ВЕ220-N1 | шт. | 13 | материал давальческий |  |  | 0 | 0
1071 | Клапан противопожарный канального типа нормально-открытый (НО) EI60, с электроприводом с возвратной пружиной 220 В и клеммной коробкой FPV-(60)-250x200-НО-ВЕ220-N1 | шт. | 2 | материал давальческий |  |  | 0 | 0
1072 | Клапан противопожарный канального типа нормально-открытый (НО) EI60, с электроприводом с возвратной пружиной 220 В и клеммной коробкой FPV-(60)-250x250-НО-ВЕ220-N1 | шт. | 7 | материал давальческий |  |  | 0 | 0
1073 | Клапан противопожарный канального типа нормально-открытый (НО) EI60, с электроприводом с возвратной пружиной 220 В и клеммной коробкой FPV-(60)-300x200-НО-ВЕ220-N1 | шт. | 1 | материал давальческий |  |  | 0 | 0
1074 | Клапан противопожарный канального типа нормально-открытый (НО) EI60, с электроприводом с возвратной пружиной 220 В и клеммной коробкой FPV-(60)-300x250-НО-ВЕ220-N1 | шт. | 1 | материал давальческий |  |  | 0 | 0
1075 | Клапан противопожарный канального типа нормально-открытый (НО) EI60, с электроприводом с возвратной пружиной 220 В и клеммной коробкой FPV-(60)-300x300-НО-ВЕ220-N1 | шт. | 3 | материал давальческий |  |  | 0 | 0
1076 | Клапан противопожарный канального типа нормально-открытый (НО) EI60, с электроприводом с возвратной пружиной 220 В и клеммной коробкой FPV-(60)-350x250-НО-ВЕ220-N1 | шт. | 3 | материал давальческий |  |  | 0 | 0
1077 | Клапан противопожарный канального типа нормально-открытый (НО) EI60, с электроприводом с возвратной пружиной 220 В и клеммной коробкой FPV-(60)-350x300-НО-ВЕ220-N1 | шт. | 1 | материал давальческий |  |  | 0 | 0
1078 | Клапан противопожарный канального типа нормально-открытый (НО) EI60, с электроприводом с возвратной пружиной 220 В и клеммной коробкой FPV-(60)-400x250-НО-ВЕ220-N1 | шт. | 2 | материал давальческий |  |  | 0 | 0
1079 | Клапан противопожарный канального типа нормально-открытый (НО) EI60, с электроприводом с возвратной пружиной 220 В и клеммной коробкой FPV-(60)-400x300-НО-ВЕ220-N1 | шт. | 2 | материал давальческий |  |  | 0 | 0
1080 | Клапан противопожарный канального типа нормально-открытый (НО) EI60, с электроприводом с возвратной пружиной 220 В и клеммной коробкой FPV-(60)-400x350-НО-ВЕ220-N1 | шт. | 1 | материал давальческий |  |  | 0 | 0
1081 | Клапан противопожарный канального типа нормально-открытый (НО) EI60, с электроприводом с возвратной пружиной 220 В и клеммной коробкой FPV-(60)-450x300-НО-ВЕ220-N1 | шт. | 10 | материал давальческий |  |  | 0 | 0
1082 | Клапан противопожарный канального типа нормально-открытый (НО) EI60, с электроприводом с возвратной пружиной 220 В и клеммной коробкой FPV-(60)-500х200-НО-ВЕ220-N1 | шт. | 1 | материал давальческий |  |  | 0 | 0
1083 | Клапан противопожарный канального типа нормально-открытый (НО) EI60, с электроприводом с возвратной пружиной 220 В и клеммной коробкой FPV-(60)-500х300-НО-ВЕ220-N1 | шт. | 8 | материал давальческий |  |  | 0 | 0
1084 | Клапан противопожарный канального типа нормально-открытый (НО) EI60, с электроприводом с возвратной пружиной 220 В и клеммной коробкой FPV-(60)-700х250-НО-ВЕ220-N1 | шт. | 1 | материал давальческий |  |  | 0 | 0
1085 | Клапан противопожарный канального типа нормально-открытый (НО) EI60, с электроприводом с возвратной пружиной 220 В и клеммной коробкой FPV-(60)-800х300-НО-ВЕ220-N1 | шт. | 1 | материал давальческий |  |  | 0 | 0
1086 | Клапан противопожарный канального типа нормально-открытый (НО) EI60, с электроприводом с возвратной пружиной 220 В и клеммной коробкой FPV-(60)-1200х500-НО-ВЕ220-N1 | шт. | 1 | материал давальческий |  |  | 0 | 0
1087 | Клапан противопожарный канального типа нормально-открытый (НО) EI60, с электроприводом с возвратной пружиной 220 В и клеммной коробкой FPV-(60)-1400х500-НО-ВЕ220-N1 | шт. | 2 | материал давальческий |  |  | 0 | 0
1088 | «Арктический центр эпоса и искусств»
1089 | Вентиляция
1090 | Спецификация материалов | [7 empty] | 0 | 0 | 0
1091 | Воздуховод круглый стальной оцинк. D=100 мм q=0,5 мм ГОСТ 14918-80* | м | 948.9 | материал давальческий |  |  | 0 | 0
1092 | Воздуховод круглый стальной оцинк. D=125 мм q=0,5 мм ГОСТ 14918-80* | м | 1312 | материал давальческий |  |  | 0 | 0
1093 | Воздуховод круглый стальной оцинк. D=160 мм q=0,5 мм ГОСТ 14918-80* | м | 1200 | материал давальческий |  |  | 0 | 0
1094 | Воздуховод круглый стальной оцинк. D=200 мм q=0,5 мм ГОСТ 14918-80* | м | 708 | материал давальческий |  |  | 0 | 0
1095 | Воздуховод круглый стальной оцинк. D=250 мм q=0,5 мм ГОСТ 14918-80* | м | 409.1 | материал давальческий |  |  | 0 | 0
1096 | Воздуховод круглый стальной оцинк. D=315 мм q=0,6 мм ГОСТ 14918-80* | м | 241.8 | материал давальческий |  |  | 0 | 0
1097 | Воздуховод круглый стальной оцинк. D=355 мм q=0,6 мм ГОСТ 14918-80* | м | 61 | материал давальческий |  |  | 0 | 0
1098 | Воздуховод круглый стальной оцинк. D=400 мм q=0,6 мм ГОСТ 14918-80* | м | 60 | материал давальческий |  |  | 0 | 0
1099 | Воздуховод круглый стальной оцинк. D=450 мм q=0,6 мм ГОСТ 14918-80* | м | 1.8 | материал давальческий |  |  | 0 | 0
1100 | Воздуховод круглый гибкий. D=100 мм Sonoduct | м | 21.5 | материал давальческий |  |  | 0 | 0
1101 | Воздуховод круглый гибкий. D=125 мм Sonoduct | м | 49.7 | материал давальческий |  |  | 0 | 0
1102 | Воздуховод круглый гибкий. D=160 мм Sonoduct | м | 2.2 | материал давальческий |  |  | 0 | 0
1103 | Воздуховод круглый гибкий. D=200 мм Sonoduct | м | 0.2 | материал давальческий |  |  | 0 | 0
1104 | Воздуховод прямоугольный стальной оцинк. 1000x1000 мм q=0,7 мм ГОСТ 14918-80* | м | 8.4 | материал давальческий |  |  | 0 | 0
1105 | Воздуховод прямоугольный стальной оцинк. 1000x400 мм q=0,7 мм ГОСТ 14918-80* | м | 7.1 | материал давальческий |  |  | 0 | 0
1106 | Воздуховод прямоугольный стальной оцинк. 1000x600 мм q=0,7 мм ГОСТ 14918-80* | м | 80 | материал давальческий |  |  | 0 | 0
1107 | Воздуховод прямоугольный стальной оцинк. 1000x650 мм q=0,7 мм ГОСТ 14918-80* | м | 2.4 | материал давальческий |  |  | 0 | 0
1108 | Воздуховод прямоугольный стальной оцинк. 1000x750 мм q=0,7 мм ГОСТ 14918-80* | м | 0.5 | материал давальческий |  |  | 0 | 0
1109 | Воздуховод прямоугольный стальной оцинк. 1000x800 мм q=0,7 мм ГОСТ 14918-80* | м | 3.3 | материал давальческий |  |  | 0 | 0
1110 | Воздуховод прямоугольный стальной оцинк. 1100x1000 мм q=0,9 мм ГОСТ 14918-80* | м | 0.7 | материал давальческий |  |  | 0 | 0
1111 | Воздуховод прямоугольный стальной оцинк. 1200x1000 мм q=0,9 мм ГОСТ 14918-80* | м | 57.2 | материал давальческий |  |  | 0 | 0
1112 | Воздуховод прямоугольный стальной оцинк. 1200x1200 мм q=0,9 мм ГОСТ 14918-80* | м | 10.6 | материал давальческий |  |  | 0 | 0
1113 | Воздуховод прямоугольный стальной оцинк. 1200x400 мм q=0,9 мм ГОСТ 14918-80* | м | 32 | материал давальческий |  |  | 0 | 0
1114 | Воздуховод прямоугольный стальной оцинк. 1200x500 мм q=0,9 мм ГОСТ 14918-80* | м | 88.3 | материал давальческий |  |  | 0 | 0
1115 | Воздуховод прямоугольный стальной оцинк. 1200x600 мм q=0,9 мм ГОСТ 14918-80* | м | 67.4 | материал давальческий |  |  | 0 | 0
1116 | Воздуховод прямоугольный стальной оцинк. 1200x800 мм q=0,9 мм ГОСТ 14918-80* | м | 4.4 | материал давальческий |  |  | 0 | 0
1117 | Воздуховод прямоугольный стальной оцинк. 1300x1300 мм q=1,0 мм ГОСТ 14918-80* | м | 2.2 | материал давальческий |  |  | 0 | 0
1118 | Воздуховод прямоугольный стальной оцинк. 1300x1400 мм q=1,0 мм ГОСТ 14918-80* | м | 8.6 | материал давальческий |  |  | 0 | 0
1119 | Воздуховод прямоугольный стальной оцинк. 1400x1200 мм q=1,0 мм ГОСТ 14918-80* | м | 3.6 | материал давальческий |  |  | 0 | 0
1120 | Воздуховод прямоугольный стальной оцинк. 150х100 мм q=0,5 мм ГОСТ 14918-80* | м | 0.6 | материал давальческий |  |  | 0 | 0
1121 | Воздуховод прямоугольный стальной оцинк. 150х150 мм q=0,5 мм ГОСТ 14918-80* | м | 13.6 | материал давальческий |  |  | 0 | 0
1122 | Воздуховод прямоугольный стальной оцинк. 1600x1100 мм q=1,0 мм ГОСТ 14918-80* | м | 39.2 | материал давальческий |  |  | 0 | 0
1123 | Воздуховод прямоугольный стальной оцинк. 1600x1200 мм q=1,0 мм ГОСТ 14918-80* | м | 9.9 | материал давальческий |  |  | 0 | 0
1124 | Воздуховод прямоугольный стальной оцинк. 1600x600 мм q=1,0 мм ГОСТ 14918-80* | м | 39.1 | материал давальческий |  |  | 0 | 0
1125 | Воздуховод прямоугольный стальной оцинк. 1600x800 мм q=1,0 мм ГОСТ 14918-80* | м | 18.9 | материал давальческий |  |  | 0 | 0
1126 | Воздуховод прямоугольный стальной оцинк. 1800x600 мм q=1,0 мм ГОСТ 14918-80* | м | 18.5 | материал давальческий |  |  | 0 | 0
1127 | Воздуховод прямоугольный стальной оцинк. 1900x1400 мм q=1,0 мм ГОСТ 14918-80* | м | 66.2 | материал давальческий |  |  | 0 | 0
1128 | Воздуховод прямоугольный стальной оцинк. 1900x1900 мм q=1,0 мм ГОСТ 14918-80* | м | 4.1 | материал давальческий |  |  | 0 | 0
1129 | Воздуховод прямоугольный стальной оцинк. 2000x1000 мм q=1,0 мм ГОСТ 14918-80* | м | 3 | материал давальческий |  |  | 0 | 0
1130 | Воздуховод прямоугольный стальной оцинк. 2000x1200 мм q=1,0 мм ГОСТ 14918-80* | м | 0.7 | материал давальческий |  |  | 0 | 0
1131 | Воздуховод прямоугольный стальной оцинк. 2000x2000 мм q=1,0 мм ГОСТ 14918-80* | м | 30.8 | материал давальческий |  |  | 0 | 0
1132 | Воздуховод прямоугольный стальной оцинк. 200x100 мм q=0,5 мм ГОСТ 14918-80* | м | 7.8 | материал давальческий |  |  | 0 | 0
1133 | Воздуховод прямоугольный стальной оцинк. 200x150 мм q=0,5 мм ГОСТ 14918-80* | м | 0.4 | материал давальческий |  |  | 0 | 0
1134 | Воздуховод прямоугольный стальной оцинк. 200x200 мм q=0,5 мм ГОСТ 14918-80* | м | 98.8 | материал давальческий |  |  | 0 | 0
1135 | Воздуховод прямоугольный стальной оцинк. 200x60 мм q=0,5 мм ГОСТ 14918-80* | м | 18 | материал давальческий |  |  | 0 | 0
1136 | Воздуховод прямоугольный стальной оцинк. 250x100 мм q=0,5 мм ГОСТ 14918-80* | м | 8.5 | материал давальческий |  |  | 0 | 0
1137 | Воздуховод прямоугольный стальной оцинк. 250x150 мм q=0,5 мм ГОСТ 14918-80* | м | 12 | материал давальческий |  |  | 0 | 0
1138 | Воздуховод прямоугольный стальной оцинк. 250x200 мм q=0,5 мм ГОСТ 14918-80* | м | 197.2 | материал давальческий |  |  | 0 | 0
1139 | Воздуховод прямоугольный стальной оцинк. 250x250 мм q=0,5 мм ГОСТ 14918-80* | м | 130.7 | материал давальческий |  |  | 0 | 0
1140 | Воздуховод прямоугольный стальной оцинк. 300x150 мм q=0,6 мм ГОСТ 14918-80* | м | 35.9 | материал давальческий |  |  | 0 | 0
1141 | Воздуховод прямоугольный стальной оцинк. 300x200 мм q=0,6 мм ГОСТ 14918-80* | м | 193.5 | материал давальческий |  |  | 0 | 0
1142 | Воздуховод прямоугольный стальной оцинк. 300x250 мм q=0,6 мм ГОСТ 14918-80* | м | 15.5 | материал давальческий |  |  | 0 | 0
1143 | Воздуховод прямоугольный стальной оцинк. 300x300 мм q=0,6 мм ГОСТ 14918-80* | м | 96.1 | материал давальческий |  |  | 0 | 0
1144 | Воздуховод прямоугольный стальной оцинк. 400x200 мм q=0,6 мм ГОСТ 14918-80* | м | 541.8 | материал давальческий |  |  | 0 | 0
1145 | Воздуховод прямоугольный стальной оцинк. 400x250 мм q=0,6 мм ГОСТ 14918-80* | м | 222.2 | материал давальческий |  |  | 0 | 0
1146 | Воздуховод прямоугольный стальной оцинк. 400x300 мм q=0,6 мм ГОСТ 14918-80* | м | 260 | материал давальческий |  |  | 0 | 0
1147 | Воздуховод прямоугольный стальной оцинк. 400x400 мм q=0,6 мм ГОСТ 14918-80* | м | 6.5 | материал давальческий |  |  | 0 | 0
1148 | Воздуховод прямоугольный стальной оцинк. 500x250 мм q=0,7 мм ГОСТ 14918-80* | м | 64.6 | материал давальческий |  |  | 0 | 0
1149 | Воздуховод прямоугольный стальной оцинк. 500x300 мм q=0,7 мм ГОСТ 14918-80* | м | 400.6 | материал давальческий |  |  | 0 | 0
1150 | Воздуховод прямоугольный стальной оцинк. 500x400 мм q=0,7 мм ГОСТ 14918-80* | м | 88.4 | материал давальческий |  |  | 0 | 0
1151 | Воздуховод прямоугольный стальной оцинк. 600x250 мм q=0,7 мм ГОСТ 14918-80* | м | 31.3 | материал давальческий |  |  | 0 | 0
1152 | Воздуховод прямоугольный стальной оцинк. 600x300 мм q=0,7 мм ГОСТ 14918-80* | м | 106.5 | материал давальческий |  |  | 0 | 0
1153 | Воздуховод прямоугольный стальной оцинк. 600x350 мм q=0,7 мм ГОСТ 14918-80* | м | 18.1 | материал давальческий |  |  | 0 | 0
1154 | Воздуховод прямоугольный стальной оцинк. 600x400 мм q=0,7 мм ГОСТ 14918-80* | м | 123.7 | материал давальческий |  |  | 0 | 0
1155 | Воздуховод прямоугольный стальной оцинк. 600x450 мм q=0,7 мм ГОСТ 14918-80* | м | 26.6 | материал давальческий |  |  | 0 | 0
1156 | Воздуховод прямоугольный стальной оцинк. 600x500 мм q=0,7 мм ГОСТ 14918-80* | м | 0.8 | материал давальческий |  |  | 0 | 0
1157 | Воздуховод прямоугольный стальной оцинк. 600x600 мм q=0,7 мм ГОСТ 14918-80* | м | 66.4 | материал давальческий |  |  | 0 | 0
1158 | Воздуховод прямоугольный стальной оцинк. 700x400 мм q=0,7 мм ГОСТ 14918-80* | м | 343.9 | материал давальческий |  |  | 0 | 0
1159 | Воздуховод прямоугольный стальной оцинк. 800x300 мм q=0,7 мм ГОСТ 14918-80* | м | 22.1 | материал давальческий |  |  | 0 | 0
1160 | Воздуховод прямоугольный стальной оцинк. 800x400 мм q=0,7 мм ГОСТ 14918-80* | м | 119.9 | материал давальческий |  |  | 0 | 0
1161 | Воздуховод прямоугольный стальной оцинк. 800x500 мм q=0,7 мм ГОСТ 14918-80* | м | 130.2 | материал давальческий |  |  | 0 | 0
1162 | Воздуховод прямоугольный стальной оцинк. 800x600 мм q=0,7 мм ГОСТ 14918-80* | м | 10 | материал давальческий |  |  | 0 | 0
1163 | Воздуховод прямоугольный стальной оцинк. 900x500 мм q=0,7 мм ГОСТ 14918-80* | м | 159.6 | материал давальческий |  |  | 0 | 0
1164 | Врезка круглая прямая стальная оцинк. D=100 мм q=0,5 мм ГОСТ 14918-80* | шт. | 24 | материал давальческий |  |  | 0 | 0
1165 | Врезка круглая прямая стальная оцинк. D=125 мм q=0,5 мм ГОСТ 14918-80* | шт. | 51 | материал давальческий |  |  | 0 | 0
1166 | Врезка круглая прямая стальная оцинк. D=160 мм q=0,5 мм ГОСТ 14918-80* | шт. | 29 | материал давальческий |  |  | 0 | 0
1167 | Врезка круглая прямая стальная оцинк. D=200 мм q=0,5 мм ГОСТ 14918-80* | шт. | 8 | материал давальческий |  |  | 0 | 0
1168 | Врезка круглая прямая стальная оцинк. D=250 мм q=0,5 мм ГОСТ 14918-80* | шт. | 2 | материал давальческий |  |  | 0 | 0
1169 | Врезка круглая стальная оцинк. D=100/100 мм q=0,5 мм ГОСТ 14918-80* | шт. | 11 | материал давальческий |  |  | 0 | 0
1170 | Врезка круглая стальная оцинк. D=100/125 мм q=0,5 мм ГОСТ 14918-80* | шт. | 4 | материал давальческий |  |  | 0 | 0
1171 | Врезка круглая стальная оцинк. D=125/100 мм q=0,5 мм ГОСТ 14918-80* | шт. | 5 | материал давальческий |  |  | 0 | 0
1172 | Врезка круглая стальная оцинк. D=125/125 мм q=0,5 мм ГОСТ 14918-80* | шт. | 46 | материал давальческий |  |  | 0 | 0
1173 | Врезка круглая стальная оцинк. D=125/160 мм q=0,5 мм ГОСТ 14918-80* | шт. | 1 | материал давальческий |  |  | 0 | 0
1174 | Врезка круглая стальная оцинк. D=160/100 мм q=0,5 мм ГОСТ 14918-80* | шт. | 1 | материал давальческий |  |  | 0 | 0
1175 | Врезка круглая стальная оцинк. D=160/100 мм q=0,5 мм ГОСТ 14918-80* | шт. | 2 | материал давальческий |  |  | 0 | 0
1176 | Врезка круглая стальная оцинк. D=160/125 мм q=0,5 мм ГОСТ 14918-80* | шт. | 1 | материал давальческий |  |  | 0 | 0
1177 | Врезка круглая стальная оцинк. D=160/125 мм q=0,5 мм ГОСТ 14918-80* | шт. | 14 | материал давальческий |  |  | 0 | 0
1178 | Врезка круглая стальная оцинк. D=160/160 мм q=0,5 мм ГОСТ 14918-80* | шт. | 9 | материал давальческий |  |  | 0 | 0
1179 | Врезка круглая стальная оцинк. D=200/100 мм q=0,5 мм ГОСТ 14918-80* | шт. | 1 | материал давальческий |  |  | 0 | 0
1180 | Врезка круглая стальная оцинк. D=200/100 мм q=0,5 мм ГОСТ 14918-80* | шт. | 2 | материал давальческий |  |  | 0 | 0
1181 | Врезка круглая стальная оцинк. D=200/125 мм q=0,5 мм ГОСТ 14918-80* | шт. | 11 | материал давальческий |  |  | 0 | 0
1182 | Врезка круглая стальная оцинк. D=200/160 мм q=0,5 мм ГОСТ 14918-80* | шт. | 12 | материал давальческий |  |  | 0 | 0
1183 | Врезка круглая стальная оцинк. D=200/200 мм q=0,5 мм ГОСТ 14918-80* | шт. | 6 | материал давальческий |  |  | 0 | 0
1184 | Врезка круглая стальная оцинк. D=250/100 мм q=0,5 мм ГОСТ 14918-80* | шт. | 4 | материал давальческий |  |  | 0 | 0
1185 | Врезка круглая стальная оцинк. D=250/125 мм q=0,5 мм ГОСТ 14918-80* | шт. | 19 | материал давальческий |  |  | 0 | 0
1186 | Врезка круглая стальная оцинк. D=250/160 мм q=0,5 мм ГОСТ 14918-80* | шт. | 13 | материал давальческий |  |  | 0 | 0
1187 | Врезка круглая стальная оцинк. D=250/200 мм q=0,5 мм ГОСТ 14918-80* | шт. | 4 | материал давальческий |  |  | 0 | 0
1188 | Врезка круглая стальная оцинк. D=250/250 мм q=0,5 мм ГОСТ 14918-80* | шт. | 2 | материал давальческий |  |  | 0 | 0
1189 | Врезка круглая стальная оцинк. D=315/160 мм q=0,6 мм ГОСТ 14918-80* | шт. | 8 | материал давальческий |  |  | 0 | 0
1190 | Врезка круглая стальная оцинк. D=315/250 мм q=0,6 мм ГОСТ 14918-80* | шт. | 2 | материал давальческий |  |  | 0 | 0
1191 | Врезка круглая стальная оцинк. D=355/200 мм q=0,6 мм ГОСТ 14918-80* | шт. | 1 | материал давальческий |  |  | 0 | 0
1192 | Врезка круглая стальная оцинк. D=400/160 мм q=0,6 мм ГОСТ 14918-80* | шт. | 3 | материал давальческий |  |  | 0 | 0
1193 | Врезка круглая стальная оцинк. D=125/125 мм q=0,5 мм ГОСТ 14918-80* | шт. | 2 | материал давальческий |  |  | 0 | 0
1194 | Врезка прямоугольная прямая стальная оцинк. 1400x1200 мм q=1,0 мм ГОСТ 14918-80* | шт. | 1 | материал давальческий |  |  | 0 | 0
1195 | Врезка прямоугольная прямая стальная оцинк. 150x100 мм q=0,5 мм ГОСТ 14918-80* | шт. | 1 | материал давальческий |  |  | 0 | 0
1196 | Врезка прямоугольная прямая стальная оцинк. 150x150 мм q=0,5 мм ГОСТ 14918-80* | шт. | 3 | материал давальческий |  |  | 0 | 0
1197 | Врезка прямоугольная прямая стальная оцинк. 1600x1000 мм q=1,0 мм ГОСТ 14918-80* | шт. | 1 | материал давальческий |  |  | 0 | 0
1198 | Врезка прямоугольная прямая стальная оцинк. 1600x1200 мм q=1,0 мм ГОСТ 14918-80* | шт. | 1 | материал давальческий |  |  | 0 | 0
1199 | Врезка прямоугольная прямая стальная оцинк. 200x200 мм q=0,5 мм ГОСТ 14918-80* | шт. | 1 | материал давальческий |  |  | 0 | 0
1200 | Врезка прямоугольная прямая стальная оцинк. 250x150 мм q=0,5 мм ГОСТ 14918-80* | шт. | 1 | материал давальческий |  |  | 0 | 0
1201 | Врезка прямоугольная прямая стальная оцинк. 500x250 мм q=0,7 мм ГОСТ 14918-80* | шт. | 1 | материал давальческий |  |  | 0 | 0
1202 | Врезка прямоугольная прямая стальная оцинк. 500x300 мм q=0,7 мм ГОСТ 14918-80* | шт. | 1 | материал давальческий |  |  | 0 | 0
1203 | Врезка прямоугольная прямая стальная оцинк. 600x300 мм q=0,7 мм ГОСТ 14918-80* | шт. | 1 | материал давальческий |  |  | 0 | 0
1204 | Врезка прямоугольная прямая стальная оцинк. 900x500 мм q=0,7 мм ГОСТ 14918-80* | шт. | 2 | материал давальческий |  |  | 0 | 0
1205 | Вытяжное устройство размер: 160 4АПН 300х300+3КСД М | шт. | 2 | материал давальческий |  |  | 0 | 0
1206 | Вытяжное устройство размер: 200 4АПН 450х450+3КСД М | шт. | 4 | материал давальческий |  |  | 0 | 0
1207 | Вытяжное устройство размер: 160 4АПН 300х300+3КСР М | шт. | 3 | материал давальческий |  |  | 0 | 0
1208 | Вытяжное устройство размер: 1000x600 АМН 1000х600, 0 | шт. | 1 | материал давальческий |  |  | 0 | 0
1209 | Вытяжное устройство размер: 1400х800 АМН 1400х800 | шт. | 2 | материал давальческий |  |  | 0 | 0
1210 | Вытяжное устройство размер: 100 ДПУ-К 100 | шт. | 58 | материал давальческий |  |  | 0 | 0
1211 | Вытяжное устройство размер: 125 ДПУ-К 125 | шт. | 70 | материал давальческий |  |  | 0 | 0
1212 | Вытяжное устройство размер: 160 ДПУ-К 160 | шт. | 29 | материал давальческий |  |  | 0 | 0
1213 | Вытяжное устройство размер: 200 ДПУ-К 200 | шт. | 1 | материал давальческий |  |  | 0 | 0
1214 | Вытяжное устройство размер: 250 ДПУ-К 250 | шт. | 1 | материал давальческий |  |  | 0 | 0
1215 | Вытяжное устройство размер: 100 ДПУ-М 100 | шт. | 26 | материал давальческий |  |  | 0 | 0
1216 | Вытяжное устройство размер: 125 ДПУ-М 125 | шт. | 87 | материал давальческий |  |  | 0 | 0
1217 | Вытяжное устройство размер: 200 ДПУ-М 200 | шт. | 2 | материал давальческий |  |  | 0 | 0
1218 | Заглушка круглая стальная оцинк. D=200 мм q=0,5 мм ГОСТ 14918-80* | шт. | 2 | материал давальческий |  |  | 0 | 0
1219 | Заглушка круглая стальная оцинк. D=250 мм q=0,5 мм ГОСТ 14918-80* | шт. | 2 | материал давальческий |  |  | 0 | 0
1220 | Заглушка круглая стальная оцинк. D=315 мм q=0,6 мм ГОСТ 14918-80* | шт. | 2 | материал давальческий |  |  | 0 | 0
1221 | Заглушка прямоугольная стальная оцинк. 1000x1000 мм q=0,7 мм ГОСТ 14918-80* | шт. | 3 | материал давальческий |  |  | 0 | 0
1222 | Заглушка прямоугольная стальная оцинк. 1000x600 мм q=0,7 мм ГОСТ 14918-80* | шт. | 2 | материал давальческий |  |  | 0 | 0
1223 | Заглушка прямоугольная стальная оцинк. 1000x650 мм q=0,7 мм ГОСТ 14918-80* | шт. | 2 | материал давальческий |  |  | 0 | 0
1224 | Заглушка прямоугольная стальная оцинк. 1000x800 мм q=0,7 мм ГОСТ 14918-80* | шт. | 1 | материал давальческий |  |  | 0 | 0
1225 | Заглушка прямоугольная стальная оцинк. 1100x1000 мм q=0,9 мм ГОСТ 14918-80*2 | шт. | 1 | материал давальческий |  |  | 0 | 0
1226 | Заглушка прямоугольная стальная оцинк. 1200x1000 мм q=0,9 мм ГОСТ 14918-80* | шт. | 2 | материал давальческий |  |  | 0 | 0
1227 | Заглушка прямоугольная стальная оцинк. 1200x1200 мм q=0,9 мм ГОСТ 14918-80* | шт. | 3 | материал давальческий |  |  | 0 | 0
1228 | Заглушка прямоугольная стальная оцинк. 1200x400 мм q=0,9 мм ГОСТ 14918-80* | шт. | 1 | материал давальческий |  |  | 0 | 0
1229 | Заглушка прямоугольная стальная оцинк. 1200x600 мм q=0,9 мм ГОСТ 14918-80* | шт. | 2 | материал давальческий |  |  | 0 | 0
1230 | Заглушка прямоугольная стальная оцинк. 1300x1300 мм q=1,0 мм ГОСТ 14918-80* | шт. | 1 | материал давальческий |  |  | 0 | 0
1231 | Заглушка прямоугольная стальная оцинк. 1600x1000 мм q=1,0 мм ГОСТ 14918-80* | шт. | 1 | материал давальческий |  |  | 0 | 0
1232 | Заглушка прямоугольная стальная оцинк. 1900x1400 мм q=1,0 мм ГОСТ 14918-80* | шт. | 2 | материал давальческий |  |  | 0 | 0
1233 | Заглушка прямоугольная стальная оцинк. 1900x1900 мм q=1,0 мм ГОСТ 14918-80* | шт. | 2 | материал давальческий |  |  | 0 | 0
1234 | Заглушка прямоугольная стальная оцинк. 2000x1200 мм q=1,0 мм ГОСТ 14918-80* | шт. | 1 | материал давальческий |  |  | 0 | 0
1235 | Заглушка прямоугольная стальная оцинк. 2000x2000 мм q=1,0 мм ГОСТ 14918-80* | шт. | 4 | материал давальческий |  |  | 0 | 0
1236 | Заглушка прямоугольная стальная оцинк. 200x200 мм q=0,5 мм ГОСТ 14918-80* | шт. | 2 | материал давальческий |  |  | 0 | 0
1237 | Заглушка прямоугольная стальная оцинк. 250x150 мм q=0,5 мм ГОСТ 14918-80* | шт. | 1 | материал давальческий |  |  | 0 | 0
1238 | Заглушка прямоугольная стальная оцинк. 300x200 мм q=0,6 мм ГОСТ 14918-80* | шт. | 2 | материал давальческий |  |  | 0 | 0
1239 | Заглушка прямоугольная стальная оцинк. 400x300 мм q=0,6 мм ГОСТ 14918-80* | шт. | 1 | материал давальческий |  |  | 0 | 0
1240 | Заглушка прямоугольная стальная оцинк. 600x400 мм q=0,7 мм ГОСТ 14918-80* | шт. | 2 | материал давальческий |  |  | 0 | 0
1241 | Заглушка прямоугольная стальная оцинк. 600x450 мм q=0,7 мм ГОСТ 14918-80* | шт. | 2 | материал давальческий |  |  | 0 | 0
1242 | Заглушка прямоугольная стальная оцинк. 600x500 мм q=0,7 мм ГОСТ 14918-80* | шт. | 1 | материал давальческий |  |  | 0 | 0
1243 | Заглушка прямоугольная стальная оцинк. 700x400 мм q=0,7 мм ГОСТ 14918-80* | шт. | 1 | материал давальческий |  |  | 0 | 0
1244 | Заглушка прямоугольная стальная оцинк. 800x500 мм q=0,7 мм ГОСТ 14918-80* | шт. | 3 | материал давальческий |  |  | 0 | 0
1245 | Заглушка прямоугольная стальная оцинк. 800x600 мм q=0,7 мм ГОСТ 14918-80* | шт. | 3 | материал давальческий |  |  | 0 | 0
1246 | Заглушка прямоугольная стальная оцинк. 900x500 мм q=0,7 мм ГОСТ 14918-80* | шт. | 2 | материал давальческий |  |  | 0 | 0
1247 | Изоляция El30 PRO -VENT 5мм | шт. | 5008 | материал давальческий |  |  | 0 | 0
1248 | Огнезащитная мастика "Kleber" | кг | 4000 | материал давальческий |  |  | 0 | 0
1249 | Изоляция Penofol 10mm Penofol 200C | м2 | 935 | материал давальческий |  |  | 0 | 0
1250 | Теплоогнезащита BOS BOS 40мм | м2 | 320 | материал давальческий |  |  | 0 | 0
1251 | Огнез.клапан fpv 100 размер: 100 FPV-(60)-НО-ВЕ220-N1-100 | шт. | 50 | материал давальческий |  |  | 0 | 0
1252 | Огнез.клапан fpv 125 размер: 125 FPV-(60)-НО-ВЕ220-N1-125 | шт. | 55 | материал давальческий |  |  | 0 | 0
1253 | Огнез.клапан fpv 160 размер: 160 FPV-(60)-НО-ВЕ220-N1-160 | шт. | 50 | материал давальческий |  |  | 0 | 0
1254 | Огнез.клапан fpv 200 размер: 200 FPV-(60)-НО-ВЕ220-N1-200 | шт. | 38 | материал давальческий |  |  | 0 | 0
1255 | Огнез.клапан fpv 250 размер: 250 FPV-(60)-НО-ВЕ220-N1-250 | шт. | 20 | материал давальческий |  |  | 0 | 0
1256 | Огнез.клапан fpv 315 размер: 315 FPV-(60)-НО-ВЕ220-N1-315 | шт. | 11 | материал давальческий |  |  | 0 | 0
1257 | Огнез.клапан fpv 355 размер: 355 FPV-(60)-НО-ВЕ220-N1-355 | шт. | 3 | материал давальческий |  |  | 0 | 0
1258 | Огнез.клапан fpv 400 размер: 400 FPV-(60)-НО-ВЕ220-N1-400 | шт. | 4 | материал давальческий |  |  | 0 | 0
1259 | Огнез.клапан fpv 1200x600 размер: 1200x600 FPV-(60)-НО-ВЕ220-N1-1200x600 | шт. | 2 | материал давальческий |  |  | 0 | 0
1260 | Огнез.клапан fpv 150х100 размер: 150x100 FPV-(60)-НО-ВЕ220-N1-150х100 | шт. | 1 | материал давальческий |  |  | 0 | 0
1261 | Огнез.клапан fpv 200x200 размер: 200x200 FPV-(60)-НО-ВЕ220-N1-200x200 | шт. | 2 | материал давальческий |  |  | 0 | 0
1262 | Огнез.клапан fpv 250x100 размер: 250x100 FPV-(60)-НО-ВЕ220-N1-250x100 | шт. | 1 | материал давальческий |  |  | 0 | 0
1263 | Огнез.клапан fpv 250x250 размер: 250x250 FPV-(60)-НО-ВЕ220-N1-250x250 | шт. | 6 | материал давальческий |  |  | 0 | 0
1264 | Огнез.клапан fpv 300x150 размер: 300x150 FPV-(60)-НО-ВЕ220-N1-300x150 | шт. | 1 | материал давальческий |  |  | 0 | 0
1265 | Огнез.клапан fpv 300x200 размер: 300x200 FPV-(60)-НО-ВЕ220-N1-300x200 | шт. | 5 | материал давальческий |  |  | 0 | 0
1266 | Огнез.клапан fpv 300x250 размер: 300x250 FPV-(60)-НО-ВЕ220-N1-300x250 | шт. | 3 | материал давальческий |  |  | 0 | 0
1267 | Огнез.клапан fpv 300x300 размер: 300x300 FPV-(60)-НО-ВЕ220-N1-300x300 | шт. | 4 | материал давальческий |  |  | 0 | 0
1268 | Огнез.клапан fpv 400x200 размер: 400x200 FPV-(60)-НО-ВЕ220-N1-400x200 | шт. | 15 | материал давальческий |  |  | 0 | 0
1269 | Огнез.клапан fpv 400x250 размер: 400x250 FPV-(60)-НО-ВЕ220-N1-400x250 | шт. | 7 | материал давальческий |  |  | 0 | 0
1270 | Огнез.клапан fpv 400x300 размер: 400x300 FPV-(60)-НО-ВЕ220-N1-400x300 | шт. | 6 | материал давальческий |  |  | 0 | 0
1271 | Огнез.клапан fpv 400x400 размер: 400x400 FPV-(60)-НО-ВЕ220-N1-400x400 | шт. | 2 | материал давальческий |  |  | 0 | 0
1272 | Огнез.клапан fpv 500x250 размер: 500x250 FPV-(60)-НО-ВЕ220-N1-500x250 | шт. | 2 | материал давальческий |  |  | 0 | 0
1273 | Огнез.клапан fpv 500x300 размер: 500x300 FPV-(60)-НО-ВЕ220-N1-500x300 | шт. | 15 | материал давальческий |  |  | 0 | 0
1274 | Огнез.клапан fpv 600x300 размер: 600x300 FPV-(60)-НО-ВЕ220-N1-600x300 | шт. | 3 | материал давальческий |  |  | 0 | 0
1275 | Огнез.клапан fpv 600x400 размер: 600x400 FPV-(60)-НО-ВЕ220-N1-600x400 | шт. | 3 | материал давальческий |  |  | 0 | 0
1276 | Огнез.клапан fpv 700x400 размер: 700x400 FPV-(60)-НО-ВЕ220-N1-700x400 | шт. | 19 | материал давальческий |  |  | 0 | 0
1277 | Огнез.клапан fpv 800x300 размер: 800x300 FPV-(60)-НО-ВЕ220-N1-800x300 | шт. | 1 | материал давальческий |  |  | 0 | 0
1278 | Огнез.клапан fpv 800x500 размер: 800x500 FPV-(60)-НО-ВЕ220-N1-800x500 | шт. | 3 | материал давальческий |  |  | 0 | 0
1279 | Огнез.клапан fpv 900x500 размер: 900x500 FPV-(60)-НО-ВЕ220-N1-900x500 | шт. | 4 | материал давальческий |  |  | 0 | 0
1280 | Огнез.клапан размер: 1200x1000 FPV-(60)-НО-ВЕ220-N1-1200-1000 | шт. | 3 | материал давальческий |  |  | 0 | 0
1281 | Огнез.клапан размер: 1600x1000 FPV-(60)-НО-ВЕ220-N1-1600-1000 | шт. | 1 | материал давальческий |  |  | 0 | 0
1282 | Огнез.клапан размер: 1600x800 FPV-(60)-НО-ВЕ220-N1-1600-800 | шт. | 1 | материал давальческий |  |  | 0 | 0
1283 | Огнез.клапан размер: 300x300 FPV-(60)-НО-ВЕ220-N1--300x300 | шт. | 1 | материал давальческий |  |  | 0 | 0
1284 | Огнез.клапан размер: 400x200 FPV-(60)-НО-ВЕ220-N1-400x200 | шт. | 3 | материал давальческий |  |  | 0 | 0
1285 | Отвод-15 круглый стальной оцинк. D=100 мм q=0,5 мм ГОСТ 14918-80* | шт. | 2 | материал давальческий |  |  | 0 | 0
1286 | Отвод-15 круглый стальной оцинк. D=125 мм q=0,5 мм ГОСТ 14918-80* | шт. | 1 | материал давальческий |  |  | 0 | 0
1287 | Отвод-15 круглый стальной оцинк. D=125 мм q=0,5 мм ГОСТ 14918-80* | шт. | 11 | материал давальческий |  |  | 0 | 0
1288 | Отвод-15 круглый стальной оцинк. D=160 мм q=0,5 мм ГОСТ 14918-80* | шт. | 5 | материал давальческий |  |  | 0 | 0
1289 | Отвод-15 круглый стальной оцинк. D=200 мм q=0,5 мм ГОСТ 14918-80* | шт. | 11 | материал давальческий |  |  | 0 | 0
1290 | Отвод-15 круглый стальной оцинк. D=250 мм q=0,5 мм ГОСТ 14918-80* | шт. | 5 | материал давальческий |  |  | 0 | 0
1291 | Отвод-15 прямоугольный стальной оцинк. 1000x600 мм q=0,7 мм ГОСТ 14918-80* | шт. | 1 | материал давальческий |  |  | 0 | 0
1292 | Отвод-15 прямоугольный стальной оцинк. 1200x1200 мм q=0,9 мм ГОСТ 14918-80* | шт. | 1 | материал давальческий |  |  | 0 | 0
1293 | Отвод-15 прямоугольный стальной оцинк. 1200x1400 мм q=1,0 мм ГОСТ 14918-80* | шт. | 1 | материал давальческий |  |  | 0 | 0
1294 | Отвод-15 прямоугольный стальной оцинк. 1200x600 мм q=0,9 мм ГОСТ 14918-80* | шт. | 1 | материал давальческий |  |  | 0 | 0
1295 | Отвод-15 прямоугольный стальной оцинк. 1600x1000 мм q=1,0 мм ГОСТ 14918-80* | шт. | 1 | материал давальческий |  |  | 0 | 0
1296 | Отвод-15 прямоугольный стальной оцинк. 1600x1200 мм q=1,0 мм ГОСТ 14918-80* | шт. | 1 | материал давальческий |  |  | 0 | 0
1297 | Отвод-15 прямоугольный стальной оцинк. 1600x800 мм q=1,0 мм ГОСТ 14918-80* | шт. | 1 | материал давальческий |  |  | 0 | 0
1298 | Отвод-15 прямоугольный стальной оцинк. 1900x1400 мм q=1,0 мм ГОСТ 14918-80* | шт. | 1 | материал давальческий |  |  | 0 | 0
1299 | Отвод-15 прямоугольный стальной оцинк. 200x200 мм q=0,5 мм ГОСТ 14918-80* | шт. | 1 | материал давальческий |  |  | 0 | 0
1300 | Отвод-15 прямоугольный стальной оцинк. 250x150 мм q=0,5 мм ГОСТ 14918-80* | шт. | 1 | материал давальческий |  |  | 0 | 0
1301 | Отвод-15 прямоугольный стальной оцинк. 300x200 мм q=0,6 мм ГОСТ 14918-80* | шт. | 2 | материал давальческий |  |  | 0 | 0
1302 | Отвод-15 прямоугольный стальной оцинк. 400x1200 мм q=0,9 мм ГОСТ 14918-80* | шт. | 1 | материал давальческий |  |  | 0 | 0
1303 | Отвод-15 прямоугольный стальной оцинк. 500x300 мм q=0,7 мм ГОСТ 14918-80* | шт. | 5 | материал давальческий |  |  | 0 | 0
1304 | Отвод-15 прямоугольный стальной оцинк. 600x300 мм q=0,7 мм ГОСТ 14918-80* | шт. | 1 | материал давальческий |  |  | 0 | 0
1305 | Отвод-15 прямоугольный стальной оцинк. 600x400 мм q=0,7 мм ГОСТ 14918-80* | шт. | 3 | материал давальческий |  |  | 0 | 0
1306 | Отвод-15 прямоугольный стальной оцинк. 600x600 мм q=0,7 мм ГОСТ 14918-80* | шт. | 3 | материал давальческий |  |  | 0 | 0
1307 | Отвод-15 прямоугольный стальной оцинк. 800x400 мм q=0,7 мм ГОСТ 14918-80* | шт. | 1 | материал давальческий |  |  | 0 | 0
1308 | Отвод-15 прямоугольный стальной оцинк. 800x500 мм q=0,7 мм ГОСТ 14918-80* | шт. | 4 | материал давальческий |  |  | 0 | 0
1309 | Отвод-15 прямоугольный стальной оцинк. 900x500 мм q=0,7 мм ГОСТ 14918-80* | шт. | 2 | материал давальческий |  |  | 0 | 0
1310 | Отвод-30 круглый стальной оцинк. D=100 мм q=0,5 мм ГОСТ 14918-80* | шт. | 3 | материал давальческий |  |  | 0 | 0
1311 | Отвод-30 круглый стальной оцинк. D=125 мм q=0,5 мм ГОСТ 14918-80* | шт. | 6 | материал давальческий |  |  | 0 | 0
1312 | Отвод-30 круглый стальной оцинк. D=160 мм q=0,5 мм ГОСТ 14918-80* | шт. | 8 | материал давальческий |  |  | 0 | 0
1313 | Отвод-30 круглый стальной оцинк. D=200 мм q=0,5 мм ГОСТ 14918-80* | шт. | 8 | материал давальческий |  |  | 0 | 0
1314 | Отвод-30 круглый стальной оцинк. D=250 мм q=0,5 мм ГОСТ 14918-80* | шт. | 7 | материал давальческий |  |  | 0 | 0
1315 | Отвод-30 прямоугольный стальной оцинк. 1000x600 мм q=0,7 мм ГОСТ 14918-80* | шт. | 5 | материал давальческий |  |  | 0 | 0
1316 | Отвод-30 прямоугольный стальной оцинк. 1200x1000 мм q=0,9 мм ГОСТ 14918-80* | шт. | 1 | материал давальческий |  |  | 0 | 0
1317 | Отвод-30 прямоугольный стальной оцинк. 1200x1200 мм q=0,9 мм ГОСТ 14918-80* | шт. | 1 | материал давальческий |  |  | 0 | 0
1318 | Отвод-30 прямоугольный стальной оцинк. 1200x500 мм q=0,9 мм ГОСТ 14918-80* | шт. | 5 | материал давальческий |  |  | 0 | 0
1319 | Отвод-30 прямоугольный стальной оцинк. 1200x600 мм q=0,9 мм ГОСТ 14918-80* | шт. | 2 | материал давальческий |  |  | 0 | 0
1320 | Отвод-30 прямоугольный стальной оцинк. 1200x800 мм q=0,9 мм ГОСТ 14918-80* | шт. | 1 | материал давальческий |  |  | 0 | 0
1321 | Отвод-30 прямоугольный стальной оцинк. 1600x1000 мм q=1,0 мм ГОСТ 14918-80* | шт. | 3 | материал давальческий |  |  | 0 | 0
1322 | Отвод-30 прямоугольный стальной оцинк. 1600x800 мм q=1,0 мм ГОСТ 14918-80* | шт. | 2 | материал давальческий |  |  | 0 | 0
1323 | Отвод-30 прямоугольный стальной оцинк. 1800x600 мм q=1,0 мм ГОСТ 14918-80* | шт. | 1 | материал давальческий |  |  | 0 | 0
1324 | Отвод-30 прямоугольный стальной оцинк. 1900x1400 мм q=1,0 мм ГОСТ 14918-80* | шт. | 1 | материал давальческий |  |  | 0 | 0
1325 | Отвод-30 прямоугольный стальной оцинк. 200x100 мм q=0,5 мм ГОСТ 14918-80* | шт. | 1 | материал давальческий |  |  | 0 | 0
1326 | Отвод-30 прямоугольный стальной оцинк. 200x200 мм q=0,5 мм ГОСТ 14918-80* | шт. | 1 | материал давальческий |  |  | 0 | 0
1327 | Отвод-30 прямоугольный стальной оцинк. 200x200 мм q=0,5 мм ГОСТ 14918-80* | шт. | 5 | материал давальческий |  |  | 0 | 0
1328 | Отвод-30 прямоугольный стальной оцинк. 200x60 мм q=0,5 мм ГОСТ 14918-80* | шт. | 4 | материал давальческий |  |  | 0 | 0
1329 | Отвод-30 прямоугольный стальной оцинк. 250x200 мм q=0,5 мм ГОСТ 14918-80* | шт. | 4 | материал давальческий |  |  | 0 | 0
1330 | Отвод-30 прямоугольный стальной оцинк. 250x250 мм q=0,6 мм ГОСТ 14918-80* | шт. | 3 | материал давальческий |  |  | 0 | 0
1331 | Отвод-30 прямоугольный стальной оцинк. 300x200 мм q=0,6 мм ГОСТ 14918-80* | шт. | 2 | материал давальческий |  |  | 0 | 0
1332 | Отвод-30 прямоугольный стальной оцинк. 300x300 мм q=0,6 мм ГОСТ 14918-80* | шт. | 1 | материал давальческий |  |  | 0 | 0
1333 | Отвод-30 прямоугольный стальной оцинк. 400x1200 мм q=0,9 мм ГОСТ 14918-80* | шт. | 1 | материал давальческий |  |  | 0 | 0
1334 | Отвод-30 прямоугольный стальной оцинк. 400x250 мм q=0,6 мм ГОСТ 14918-80* | шт. | 5 | материал давальческий |  |  | 0 | 0
1335 | Отвод-30 прямоугольный стальной оцинк. 400x500 мм q=0,7 мм ГОСТ 14918-80* | шт. | 4 | материал давальческий |  |  | 0 | 0
1336 | Отвод-30 прямоугольный стальной оцинк. 500x250 мм q=0,7 мм ГОСТ 14918-80* | шт. | 1 | материал давальческий |  |  | 0 | 0
1337 | Отвод-30 прямоугольный стальной оцинк. 500x300 мм q=0,7 мм ГОСТ 14918-80* | шт. | 5 | материал давальческий |  |  | 0 | 0
1338 | Отвод-30 прямоугольный стальной оцинк. 600x300 мм q=0,7 мм | шт. | 3 | материал давальческий |  |  | 0 | 0
1339 | Отвод-30 прямоугольный стальной оцинк. 600x400 мм q=0,7 мм | шт. | 7 | материал давальческий |  |  | 0 | 0
1340 | Отвод-30 прямоугольный стальной оцинк. 600x600 мм q=0,7 мм ГОСТ 14918-80* | шт. | 8 | материал давальческий |  |  | 0 | 0
1341 | Отвод-30 прямоугольный стальной оцинк. 700x400 мм q=0,7 мм ГОСТ 14918-80* | шт. | 22 | материал давальческий |  |  | 0 | 0
1342 | Отвод-30 прямоугольный стальной оцинк. 800x400 мм q=0,7 мм ГОСТ 14918-80* | шт. | 9 | материал давальческий |  |  | 0 | 0
1343 | Отвод-30 прямоугольный стальной оцинк. 800x500 мм q=0,7 мм ГОСТ 14918-80* | шт. | 3 | материал давальческий |  |  | 0 | 0
1344 | Отвод-30 прямоугольный стальной оцинк. 800x600 мм q=0,7 мм ГОСТ 14918-80* | шт. | 1 | материал давальческий |  |  | 0 | 0
1345 | Отвод-30 прямоугольный стальной оцинк. 900x500 мм q=0,7 мм ГОСТ 14918-80* | шт. | 9 | материал давальческий |  |  | 0 | 0
1346 | Отвод-45 круглый стальной оцинк. D=100 мм q=0,6 мм ГОСТ 14918-80* | шт. | 16 | материал давальческий |  |  | 0 | 0
1347 | Отвод-45 круглый стальной оцинк. D=125 мм q=0,6 мм ГОСТ 14918-80* | шт. | 9 | материал давальческий |  |  | 0 | 0
1348 | Отвод-45 круглый стальной оцинк. D=160 мм q=0,6 мм ГОСТ 14918-80* | шт. | 8 | материал давальческий |  |  | 0 | 0
1349 | Отвод-45 круглый стальной оцинк. D=200 мм q=0,6 мм ГОСТ 14918-80* | шт. | 10 | материал давальческий |  |  | 0 | 0
1350 | Отвод-45 круглый стальной оцинк. D=250 мм q=0,6 мм ГОСТ 14918-80* | шт. | 4 | материал давальческий |  |  | 0 | 0
1351 | Отвод-45 круглый стальной оцинк. D=315 мм q=0,6 мм ГОСТ 14918-80* | шт. | 4 | материал давальческий |  |  | 0 | 0
1352 | Отвод-45 прямоугольный стальной оцинк. 1000x400 мм q=0,7 мм ГОСТ 14918-80* | шт. | 2 | материал давальческий |  |  | 0 | 0
1353 | Отвод-45 прямоугольный стальной оцинк. 1000x600 мм q=0,7 мм ГОСТ 14918-80* | шт. | 1 | материал давальческий |  |  | 0 | 0
1354 | Отвод-45 прямоугольный стальной оцинк. 1000x600 мм q=0,7 мм ГОСТ 14918-80* | шт. | 2 | материал давальческий |  |  | 0 | 0
1355 | Отвод-45 прямоугольный стальной оцинк. 1200x1000 мм q=0,9 мм ГОСТ 14918-80* | шт. | 1 | материал давальческий |  |  | 0 | 0
1356 | Отвод-45 прямоугольный стальной оцинк. 1200x600 мм q=0,9 мм ГОСТ 14918-80* | шт. | 1 | материал давальческий |  |  | 0 | 0
1357 | Отвод-45 прямоугольный стальной оцинк. 1200x800 мм q=0,9 мм ГОСТ 14918-80* | шт. | 1 | материал давальческий |  |  | 0 | 0
1358 | Отвод-45 прямоугольный стальной оцинк. 1600x600 мм q=1,0 мм ГОСТ 14918-80* | шт. | 2 | материал давальческий |  |  | 0 | 0
1359 | Отвод-45 прямоугольный стальной оцинк. 250x200 мм q=0,6 мм ГОСТ 14918-80* | шт. | 6 | материал давальческий |  |  | 0 | 0
1360 | Отвод-45 прямоугольный стальной оцинк. 250x200 мм q=0,6 мм ГОСТ 14918-80* | шт. | 3 | материал давальческий |  |  | 0 | 0
1361 | Отвод-45 прямоугольный стальной оцинк. 250x250 мм q=0,6 мм ГОСТ 14918-80* | шт. | 2 | материал давальческий |  |  | 0 | 0
1362 | Отвод-45 прямоугольный стальной оцинк. 250x500 мм q=0,7 мм ГОСТ 14918-80* | шт. | 2 | материал давальческий |  |  | 0 | 0
1363 | Отвод-45 прямоугольный стальной оцинк. 300x150 мм q=0,6 мм ГОСТ 14918-80* | шт. | 1 | материал давальческий |  |  | 0 | 0
1364 | Отвод-45 прямоугольный стальной оцинк. 300x150 мм q=0,6 мм ГОСТ 14918-80* | шт. | 1 | материал давальческий |  |  | 0 | 0
1365 | Отвод-45 прямоугольный стальной оцинк. 300x200 мм q=0,6 мм ГОСТ 14918-80* | шт. | 1 | материал давальческий |  |  | 0 | 0
1366 | Отвод-45 прямоугольный стальной оцинк. 300x500 мм q=0,7 мм ГОСТ 14918-80* | шт. | 2 | материал давальческий |  |  | 0 | 0
1367 | Отвод-45 прямоугольный стальной оцинк. 400x200 мм q=0,6 мм ГОСТ 14918-80* | шт. | 8 | материал давальческий |  |  | 0 | 0
1368 | Отвод-45 прямоугольный стальной оцинк. 400x250 мм q=0,6 мм ГОСТ 14918-80* | шт. | 4 | материал давальческий |  |  | 0 | 0
1369 | Отвод-45 прямоугольный стальной оцинк. 400x300 мм q=0,6 мм ГОСТ 14918-80* | шт. | 4 | материал давальческий |  |  | 0 | 0
1370 | Отвод-45 прямоугольный стальной оцинк. 400x500 мм q=0,7 мм ГОСТ 14918-80* | шт. | 3 | материал давальческий |  |  | 0 | 0
1371 | Отвод-45 прямоугольный стальной оцинк. 400x700 мм q=0,7 мм ГОСТ 14918-80* | шт. | 2 | материал давальческий |  |  | 0 | 0
1372 | Отвод-45 прямоугольный стальной оцинк. 500x300 мм q=0,7 мм ГОСТ 14918-80* | шт. | 3 | материал давальческий |  |  | 0 | 0
1373 | Отвод-45 прямоугольный стальной оцинк. 500x300 мм q=0,7 мм ГОСТ 14918-80* | шт. | 9 | материал давальческий |  |  | 0 | 0
1374 | Отвод-45 прямоугольный стальной оцинк. 600x300 мм q=0,7 мм ГОСТ 14918-80* | шт. | 4 | материал давальческий |  |  | 0 | 0
1375 | Отвод-45 прямоугольный стальной оцинк. 600x350 мм q=0,7 мм ГОСТ 14918-80* | шт. | 2 | материал давальческий |  |  | 0 | 0
1376 | Отвод-45 прямоугольный стальной оцинк. 600x400 мм q=0,7 мм ГОСТ 14918-80* | шт. | 1 | материал давальческий |  |  | 0 | 0
1377 | Отвод-45 прямоугольный стальной оцинк. 600x400 мм q=0,7 мм ГОСТ 14918-80* | шт. | 5 | материал давальческий |  |  | 0 | 0
1378 | Отвод-45 прямоугольный стальной оцинк. 600x600 мм q=0,7 мм ГОСТ 14918-80* | шт. | 2 | материал давальческий |  |  | 0 | 0
1379 | Отвод-45 прямоугольный стальной оцинк. 700x400 мм q=0,7 мм ГОСТ 14918-80* | шт. | 7 | материал давальческий |  |  | 0 | 0
1380 | Отвод-45 прямоугольный стальной оцинк. 800x400 мм q=0,7 мм ГОСТ 14918-80* | шт. | 1 | материал давальческий |  |  | 0 | 0
1381 | Отвод-45 прямоугольный стальной оцинк. 800x400 мм q=0,7 мм ГОСТ 14918-80* | шт. | 1 | материал давальческий |  |  | 0 | 0
1382 | Отвод-45 прямоугольный стальной оцинк. 800x500 мм q=0,7 мм ГОСТ 14918-80* | шт. | 1 | материал давальческий |  |  | 0 | 0
1383 | Отвод-45 прямоугольный стальной оцинк. 900x500 мм q=0,7 мм ГОСТ 14918-80* | шт. | 2 | материал давальческий |  |  | 0 | 0
1384 | Отвод-60 круглый стальной оцинк. D=100 мм q=0,6 мм ГОСТ 14918-80* | шт. | 4 | материал давальческий |  |  | 0 | 0
1385 | Отвод-60 круглый стальной оцинк. D=125 мм q=0,6 мм ГОСТ 14918-80* | шт. | 6 | материал давальческий |  |  | 0 | 0
1386 | Отвод-60 круглый стальной оцинк. D=160 мм q=0,6 мм ГОСТ 14918-80* | шт. | 10 | материал давальческий |  |  | 0 | 0
1387 | Отвод-60 круглый стальной оцинк. D=200 мм q=0,6 мм ГОСТ 14918-80* | шт. | 5 | материал давальческий |  |  | 0 | 0
1388 | Отвод-60 круглый стальной оцинк. D=250 мм q=0,6 мм ГОСТ 14918-80* | шт. | 3 | материал давальческий |  |  | 0 | 0
1389 | Отвод-60 круглый стальной оцинк. D=355 мм q=0,6 мм ГОСТ 14918-80* | шт. | 1 | материал давальческий |  |  | 0 | 0
1390 | Отвод-60 круглый стальной оцинк. D=400 мм q=0,6 мм ГОСТ 14918-80* | шт. | 1 | материал давальческий |  |  | 0 | 0
1391 | Отвод-60 прямоугольный стальной оцинк. 1200x600 мм q=0,9 мм ГОСТ 14918-80* | шт. | 1 | материал давальческий |  |  | 0 | 0
1392 | Отвод-60 прямоугольный стальной оцинк. 1600x600 мм q=1,0 мм ГОСТ 14918-80* | шт. | 1 | материал давальческий |  |  | 0 | 0
1393 | Отвод-60 прямоугольный стальной оцинк. 250x250 мм q=0,6 мм ГОСТ 14918-80* | шт. | 2 | материал давальческий |  |  | 0 | 0
1394 | Отвод-60 прямоугольный стальной оцинк. 400x200 мм q=0,6 мм ГОСТ 14918-80* | шт. | 3 | материал давальческий |  |  | 0 | 0
1395 | Отвод-60 прямоугольный стальной оцинк. 400x250 мм q=0,6 мм ГОСТ 14918-80* | шт. | 1 | материал давальческий |  |  | 0 | 0
1396 | Отвод-60 прямоугольный стальной оцинк. 400x300 мм q=0,6 мм ГОСТ 14918-80* | шт. | 6 | материал давальческий |  |  | 0 | 0
1397 | Отвод-60 прямоугольный стальной оцинк. 500x250 мм q=0,7 мм ГОСТ 14918-80* | шт. | 1 | материал давальческий |  |  | 0 | 0
1398 | Отвод-60 прямоугольный стальной оцинк. 500x300 мм q=0,7 мм ГОСТ 14918-80* | шт. | 1 | материал давальческий |  |  | 0 | 0
1399 | Отвод-60 прямоугольный стальной оцинк. 600x400 мм q=0,7 мм ГОСТ 14918-80* | шт. | 2 | материал давальческий |  |  | 0 | 0
1400 | Отвод-60 прямоугольный стальной оцинк. 700x400 мм q=0,7 мм ГОСТ 14918-80* | шт. | 1 | материал давальческий |  |  | 0 | 0
1401 | Отвод-60 прямоугольный стальной оцинк. 800x400 мм q=0,7 мм ГОСТ 14918-80* | шт. | 1 | материал давальческий |  |  | 0 | 0
1402 | Отвод-90 круглый стальной оцинк. D=100 мм q=0,6 мм ГОСТ 14918-80* | шт. | 58 | материал давальческий |  |  | 0 | 0
1403 | Отвод-90 круглый стальной оцинк. D=100 мм q=0,6 мм ГОСТ 14918-80* | шт. | 128 | материал давальческий |  |  | 0 | 0
1404 | Отвод-90 круглый стальной оцинк. D=125 мм q=0,6 мм ГОСТ 14918-80* | шт. | 26 | материал давальческий |  |  | 0 | 0
1405 | Отвод-90 круглый стальной оцинк. D=125 мм q=0,6 мм ГОСТ 14918-80* | шт. | 232 | материал давальческий |  |  | 0 | 0
1406 | Отвод-90 круглый стальной оцинк. D=160 мм q=0,6 мм ГОСТ 14918-80* | шт. | 17 | материал давальческий |  |  | 0 | 0
1407 | Отвод-90 круглый стальной оцинк. D=160 мм q=0,6 мм ГОСТ 14918-80* | шт. | 188 | материал давальческий |  |  | 0 | 0
1408 | Отвод-90 круглый стальной оцинк. D=200 мм q=0,6 мм ГОСТ 14918-80* | шт. | 22 | материал давальческий |  |  | 0 | 0
1409 | Отвод-90 круглый стальной оцинк. D=200 мм q=0,6 мм ГОСТ 14918-80* | шт. | 93 | материал давальческий |  |  | 0 | 0
1410 | Отвод-90 круглый стальной оцинк. D=250 мм q=0,6 мм ГОСТ 14918-80* | шт. | 10 | материал давальческий |  |  | 0 | 0
1411 | Отвод-90 круглый стальной оцинк. D=250 мм q=0,6 мм ГОСТ 14918-80* | шт. | 61 | материал давальческий |  |  | 0 | 0
1412 | Отвод-90 круглый стальной оцинк. D=315 мм q=0,6 мм ГОСТ 14918-80* | шт. | 3 | материал давальческий |  |  | 0 | 0
1413 | Отвод-90 круглый стальной оцинк. D=315 мм q=0,6 мм ГОСТ 14918-80* | шт. | 32 | материал давальческий |  |  | 0 | 0
1414 | Отвод-90 круглый стальной оцинк. D=355 мм q=0,6 мм ГОСТ 14918-80* | шт. | 5 | материал давальческий |  |  | 0 | 0
1415 | Отвод-90 круглый стальной оцинк. D=355 мм q=0,6 мм ГОСТ 14918-80* | шт. | 2 | материал давальческий |  |  | 0 | 0
1416 | Отвод-90 круглый стальной оцинк. D=400 мм q=0,6 мм ГОСТ 14918-80* | шт. | 4 | материал давальческий |  |  | 0 | 0
1417 | Отвод-90 круглый стальной оцинк. D=400 мм q=0,6 мм ГОСТ 14918-80* | шт. | 3 | материал давальческий |  |  | 0 | 0
1418 | Отвод-90 прямоугольный стальной оцинк. 1000x1200 мм q=0,9 мм ГОСТ 14918-80* | шт. | 5 | материал давальческий |  |  | 0 | 0
1419 | Отвод-90 прямоугольный стальной оцинк. 1000x1600 мм q=1,0 мм ГОСТ 14918-80* | шт. | 2 | материал давальческий |  |  | 0 | 0
1420 | Отвод-90 прямоугольный стальной оцинк. 1000x600 мм q=0,7 мм ГОСТ 14918-80* | шт. | 9 | материал давальческий |  |  | 0 | 0
1421 | Отвод-90 прямоугольный стальной оцинк. 1200x1000 мм q=0,9 мм ГОСТ 14918-80* | шт. | 3 | материал давальческий |  |  | 0 | 0
1422 | Отвод-90 прямоугольный стальной оцинк. 1200x1600 мм q=1,0 мм ГОСТ 14918-80* | шт. | 1 | материал давальческий |  |  | 0 | 0
1423 | Отвод-90 прямоугольный стальной оцинк. 1200x400 мм q=0,9 мм ГОСТ 14918-80* | шт. | 3 | материал давальческий |  |  | 0 | 0
1424 | Отвод-90 прямоугольный стальной оцинк. 1200x500 мм q=0,9 мм ГОСТ 14918-80* | шт. | 2 | материал давальческий |  |  | 0 | 0
1425 | Отвод-90 прямоугольный стальной оцинк. 1200x600 мм q=0,9 мм ГОСТ 14918-80* | шт. | 4 | материал давальческий |  |  | 0 | 0
1426 | Отвод-90 прямоугольный стальной оцинк. 150x150 мм q=0,6 мм ГОСТ 14918-80* | шт. | 1 | материал давальческий |  |  | 0 | 0
1427 | Отвод-90 прямоугольный стальной оцинк. 1600x1000 мм q=1,0 мм ГОСТ 14918-80* | шт. | 2 | материал давальческий |  |  | 0 | 0
1428 | Отвод-90 прямоугольный стальной оцинк. 1600x600 мм q=1,0 мм ГОСТ 14918-80* | шт. | 3 | материал давальческий |  |  | 0 | 0
1429 | Отвод-90 прямоугольный стальной оцинк. 2000x1000/2000x1000 мм q=1,0мм ГОСТ 14918-80* | шт. | 1 | материал давальческий |  |  | 0 | 0
1430 | Отвод-90 прямоугольный стальной оцинк. 2000x2000 мм q=1,0 мм ГОСТ 14918-80* | шт. | 2 | материал давальческий |  |  | 0 | 0
1431 | Отвод-90 прямоугольный стальной оцинк. 200x200 мм q=0,6 мм ГОСТ 14918-80* | шт. | 3 | материал давальческий |  |  | 0 | 0
1432 | Отвод-90 прямоугольный стальной оцинк. 200x200 мм q=0,6 мм ГОСТ 14918-80* | шт. | 5 | материал давальческий |  |  | 0 | 0
1433 | Отвод-90 прямоугольный стальной оцинк. 200x250 мм q=0,6 мм ГОСТ 14918-80* | шт. | 2 | материал давальческий |  |  | 0 | 0
1434 | Отвод-90 прямоугольный стальной оцинк. 200x300 мм q=0,6 мм ГОСТ 14918-80* | шт. | 3 | материал давальческий |  |  | 0 | 0
1435 | Отвод-90 прямоугольный стальной оцинк. 200x400 мм q=0,6 мм ГОСТ 14918-80* | шт. | 19 | материал давальческий |  |  | 0 | 0
1436 | Отвод-90 прямоугольный стальной оцинк. 250x200 мм q=0,6 мм ГОСТ 14918-80* | шт. | 3 | материал давальческий |  |  | 0 | 0
1437 | Отвод-90 прямоугольный стальной оцинк. 250x200 мм q=0,6 мм ГОСТ 14918-80* | шт. | 3 | материал давальческий |  |  | 0 | 0
1438 | Отвод-90 прямоугольный стальной оцинк. 250x250 мм q=0,6 мм ГОСТ 14918-80* | шт. | 3 | материал давальческий |  |  | 0 | 0
1439 | Отвод-90 прямоугольный стальной оцинк. 250x250 мм q=0,6 мм ГОСТ 14918-80* | шт. | 18 | материал давальческий |  |  | 0 | 0
1440 | Отвод-90 прямоугольный стальной оцинк. 250x400 мм q=0,6 мм ГОСТ 14918-80* | шт. | 7 | материал давальческий |  |  | 0 | 0
1441 | Отвод-90 прямоугольный стальной оцинк. 250x500 мм q=0,7 мм ГОСТ 14918-80* | шт. | 3 | материал давальческий |  |  | 0 | 0
1442 | Отвод-90 прямоугольный стальной оцинк. 250x600 мм q=0,7 мм ГОСТ 14918-80* | шт. | 4 | материал давальческий |  |  | 0 | 0
1443 | Отвод-90 прямоугольный стальной оцинк. 300x150 мм q=0,6 мм ГОСТ 14918-80* | шт. | 2 | материал давальческий |  |  | 0 | 0
1444 | Отвод-90 прямоугольный стальной оцинк. 300x200 мм q=0,6 мм ГОСТ 14918-80* | шт. | 4 | материал давальческий |  |  | 0 | 0
1445 | Отвод-90 прямоугольный стальной оцинк. 300x200 мм q=0,6 мм ГОСТ 14918-80* | шт. | 9 | материал давальческий |  |  | 0 | 0
1446 | Отвод-90 прямоугольный стальной оцинк. 300x250 мм q=0,6 мм ГОСТ 14918-80* | шт. | 1 | материал давальческий |  |  | 0 | 0
1447 | Отвод-90 прямоугольный стальной оцинк. 300x250 мм q=0,6 мм | шт. | 1 | материал давальческий |  |  | 0 | 0
1448 | Отвод-90 прямоугольный стальной оцинк. 300x300 мм q=0,6 мм ГОСТ 14918-80* | шт. | 6 | материал давальческий |  |  | 0 | 0
1449 | Отвод-90 прямоугольный стальной оцинк. 300x300 мм q=0,6 мм ГОСТ 14918-80* | шт. | 15 | материал давальческий |  |  | 0 | 0
1450 | Отвод-90 прямоугольный стальной оцинк. 300x400 мм q=0,6 мм ГОСТ 14918-80* | шт. | 14 | материал давальческий |  |  | 0 | 0
1451 | Отвод-90 прямоугольный стальной оцинк. 300x500 мм q=0,7 мм ГОСТ 14918-80* | шт. | 21 | материал давальческий |  |  | 0 | 0
1452 | Отвод-90 прямоугольный стальной оцинк. 300x600 мм q=0,7 мм ГОСТ 14918-80* | шт. | 3 | материал давальческий |  |  | 0 | 0
1453 | Отвод-90 прямоугольный стальной оцинк. 300x800 мм q=0,7 мм ГОСТ 14918-80* | шт. | 2 | материал давальческий |  |  | 0 | 0
1454 | Отвод-90 прямоугольный стальной оцинк. 350x600 мм q=0,7 мм ГОСТ 14918-80* | шт. | 2 | материал давальческий |  |  | 0 | 0
1455 | Отвод-90 прямоугольный стальной оцинк. 400x1000 мм q=0,7 мм ГОСТ 14918-80* | шт. | 2 | материал давальческий |  |  | 0 | 0
1456 | Отвод-90 прямоугольный стальной оцинк. 400x1200 мм q=0,9 мм ГОСТ 14918-80* | шт. | 1 | материал давальческий |  |  | 0 | 0
1457 | Отвод-90 прямоугольный стальной оцинк. 400x1300 мм q=1,0 мм ГОСТ 14918-80* | шт. | 2 | материал давальческий |  |  | 0 | 0
1458 | Отвод-90 прямоугольный стальной оцинк. 400x200 мм q=0,6 мм ГОСТ 14918-80* | шт. | 1 | материал давальческий |  |  | 0 | 0
1459 | Отвод-90 прямоугольный стальной оцинк. 400x200 мм q=0,6 мм ГОСТ 14918-80* | шт. | 32 | материал давальческий |  |  | 0 | 0
1460 | Отвод-90 прямоугольный стальной оцинк. 400x250 мм q=0,6 мм ГОСТ 14918-80* | шт. | 4 | материал давальческий |  |  | 0 | 0
1461 | Отвод-90 прямоугольный стальной оцинк. 400x250 мм q=0,6 мм ГОСТ 14918-80* | шт. | 9 | материал давальческий |  |  | 0 | 0
1462 | Отвод-90 прямоугольный стальной оцинк. 400x300 мм q=0,6 мм ГОСТ 14918-80* | шт. | 4 | материал давальческий |  |  | 0 | 0
1463 | Отвод-90 прямоугольный стальной оцинк. 400x300 мм q=0,6 мм ГОСТ 14918-80* | шт. | 12 | материал давальческий |  |  | 0 | 0
1464 | Отвод-90 прямоугольный стальной оцинк. 400x500 мм q=0,7 мм ГОСТ 14918-80* | шт. | 1 | материал давальческий |  |  | 0 | 0
1465 | Отвод-90 прямоугольный стальной оцинк. 400x600 мм q=0,7 мм ГОСТ 14918-80* | шт. | 1 | материал давальческий |  |  | 0 | 0
1466 | Отвод-90 прямоугольный стальной оцинк. 400x600 мм q=0,7 мм ГОСТ 14918-80* | шт. | 11 | материал давальческий |  |  | 0 | 0
1467 | Отвод-90 прямоугольный стальной оцинк. 400x700 мм q=0,7 мм ГОСТ 14918-80* | шт. | 20 | материал давальческий |  |  | 0 | 0
1468 | Отвод-90 прямоугольный стальной оцинк. 400x800 мм q=0,7 мм ГОСТ 14918-80* | шт. | 1 | материал давальческий |  |  | 0 | 0
1469 | Отвод-90 прямоугольный стальной оцинк. 450x600 мм q=0,7 мм ГОСТ 14918-80* | шт. | 6 | материал давальческий |  |  | 0 | 0
1470 | Отвод-90 прямоугольный стальной оцинк. 500x1200 мм q=0,9 мм ГОСТ 14918-80* | шт. | 2 | материал давальческий |  |  | 0 | 0
1471 | Отвод-90 прямоугольный стальной оцинк. 500x250 мм q=0,7 мм ГОСТ 14918-80* | шт. | 2 | материал давальческий |  |  | 0 | 0
1472 | Отвод-90 прямоугольный стальной оцинк. 500x300 мм q=0,7 мм ГОСТ 14918-80* | шт. | 2 | материал давальческий |  |  | 0 | 0
1473 | Отвод-90 прямоугольный стальной оцинк. 500x300 мм q=0,7 мм ГОСТ 14918-80* | шт. | 10 | материал давальческий |  |  | 0 | 0
1474 | Отвод-90 прямоугольный стальной оцинк. 500x300 мм q=0,7 мм ГОСТ 14918-80* | шт. | 17 | материал давальческий |  |  | 0 | 0
1475 | Отвод-90 прямоугольный стальной оцинк. 500x800 мм q=0,7 мм ГОСТ 14918-80* | шт. | 5 | материал давальческий |  |  | 0 | 0
1476 | Отвод-90 прямоугольный стальной оцинк. 500x900 мм q=0,7 мм ГОСТ 14918-80* | шт. | 8 | материал давальческий |  |  | 0 | 0
1477 | Отвод-90 прямоугольный стальной оцинк. 600x1000 мм q=0,7 мм ГОСТ 14918-80* | шт. | 1 | материал давальческий |  |  | 0 | 0
1478 | Отвод-90 прямоугольный стальной оцинк. 600x1200 мм q=0,9 мм ГОСТ 14918-80* | шт. | 1 | материал давальческий |  |  | 0 | 0
1479 | Отвод-90 прямоугольный стальной оцинк. 600x1600 мм q=1,0 мм ГОСТ 14918-80* | шт. | 1 | материал давальческий |  |  | 0 | 0
1480 | Отвод-90 прямоугольный стальной оцинк. 600x250 мм q=0,7 мм ГОСТ 14918-80* | шт. | 4 | материал давальческий |  |  | 0 | 0
1481 | Отвод-90 прямоугольный стальной оцинк. 600x300 мм q=0,7 мм ГОСТ 14918-80* | шт. | 1 | материал давальческий |  |  | 0 | 0
1482 | Отвод-90 прямоугольный стальной оцинк. 600x300 мм q=0,7 мм ГОСТ 14918-80* | шт. | 3 | материал давальческий |  |  | 0 | 0
1483 | Отвод-90 прямоугольный стальной оцинк. 600x350 мм q=0,7 мм ГОСТ 14918-80* | шт. | 2 | материал давальческий |  |  | 0 | 0
1484 | Отвод-90 прямоугольный стальной оцинк. 600x400 мм q=0,7 мм ГОСТ 14918-80* | шт. | 4 | материал давальческий |  |  | 0 | 0
1485 | Отвод-90 прямоугольный стальной оцинк. 600x450 мм q=0,7 мм ГОСТ 14918-80* | шт. | 3 | материал давальческий |  |  | 0 | 0
1486 | Отвод-90 прямоугольный стальной оцинк. 600x800 мм q=0,7 мм ГОСТ 14918-80* | шт. | 2 | материал давальческий |  |  | 0 | 0
1487 | Отвод-90 прямоугольный стальной оцинк. 700x400 мм q=0,7 мм ГОСТ 14918-80* | шт. | 13 | материал давальческий |  |  | 0 | 0
1488 | Отвод-90 прямоугольный стальной оцинк. 800x1600 мм q=1,0 мм ГОСТ 14918-80* | шт. | 1 | материал давальческий |  |  | 0 | 0
1489 | Отвод-90 прямоугольный стальной оцинк. 800x300 мм q=0,7 мм ГОСТ 14918-80* | шт. | 1 | материал давальческий |  |  | 0 | 0
1490 | Отвод-90 прямоугольный стальной оцинк. 800x300 мм q=0,7 мм ГОСТ 14918-80* | шт. | 2 | материал давальческий |  |  | 0 | 0
1491 | Отвод-90 прямоугольный стальной оцинк. 800x300/500x300 мм q=0,7 мм ГОСТ 14918-80* | шт. | 1 | материал давальческий |  |  | 0 | 0
1492 | Отвод-90 прямоугольный стальной оцинк. 800x400 мм q=0,7 мм ГОСТ 14918-80* | шт. | 4 | материал давальческий |  |  | 0 | 0
1493 | Отвод-90 прямоугольный стальной оцинк. 800x500 мм q=0,7 мм ГОСТ 14918-80* | шт. | 9 | материал давальческий |  |  | 0 | 0
1494 | Отвод-90 прямоугольный стальной оцинк. 900x500 мм q=0,7 мм ГОСТ 14918-80* | шт. | 9 | материал давальческий |  |  | 0 | 0
1495 | Переход круглый стальной оцинк. D=125/100 мм q=0,6 мм ГОСТ 14918-80* | шт. | 31 | материал давальческий |  |  | 0 | 0
1496 | Переход круглый стальной оцинк. D=125/100 мм q=0,6 мм ГОСТ 14918-80* | шт. | 31 | материал давальческий |  |  | 0 | 0
1497 | Переход круглый стальной оцинк. D=160/100 мм q=0,6 мм ГОСТ 14918-80* | шт. | 2 | материал давальческий |  |  | 0 | 0
1498 | Переход круглый стальной оцинк. D=160/100 мм q=0,6 мм ГОСТ 14918-80* | шт. | 6 | материал давальческий |  |  | 0 | 0
1499 | Переход круглый стальной оцинк. D=160/125 мм q=0,6 мм ГОСТ 14918-80* | шт. | 2 | материал давальческий |  |  | 0 | 0
1500 | Переход круглый стальной оцинк. D=160/125 мм q=0,6 мм ГОСТ 14918-80* | шт. | 34 | материал давальческий |  |  | 0 | 0
1501 | Переход круглый стальной оцинк. D=200/100 мм q=0,6 мм ГОСТ 14918-80* | шт. | 1 | материал давальческий |  |  | 0 | 0
1502 | Переход круглый стальной оцинк. D=200/125 мм q=0,6 мм ГОСТ 14918-80* | шт. | 16 | материал давальческий |  |  | 0 | 0
1503 | Переход круглый стальной оцинк. D=200/160 мм q=0,6 мм ГОСТ 14918-80* | шт. | 17 | материал давальческий |  |  | 0 | 0
1504 | Переход круглый стальной оцинк. D=250/100 мм q=0,6 мм ГОСТ 14918-80* | шт. | 1 | материал давальческий |  |  | 0 | 0
1505 | Переход круглый стальной оцинк. D=250/125 мм q=0,6 мм ГОСТ 14918-80* | шт. | 2 | материал давальческий |  |  | 0 | 0
1506 | Переход круглый стальной оцинк. D=250/160 мм q=0,6 мм ГОСТ 14918-80* | шт. | 6 | материал давальческий |  |  | 0 | 0
1507 | Переход круглый стальной оцинк. D=250/200 мм q=0,6 мм ГОСТ 14918-80* | шт. | 1 | материал давальческий |  |  | 0 | 0
1508 | Переход круглый стальной оцинк. D=250/200 мм q=0,6 мм ГОСТ 14918-80* | шт. | 1 | материал давальческий |  |  | 0 | 0
1509 | Переход круглый стальной оцинк. D=250/200 мм q=0,6 мм ГОСТ 14918-80* | шт. | 1 | материал давальческий |  |  | 0 | 0
1510 | Переход круглый стальной оцинк. D=315/160 мм q=0,6 мм ГОСТ 14918-80* | шт. | 1 | материал давальческий |  |  | 0 | 0
1511 | Переход круглый стальной оцинк. D=315/200 мм q=0,6 мм ГОСТ 14918-80* | шт. | 1 | материал давальческий |  |  | 0 | 0
1512 | Переход круглый стальной оцинк. D=315/200 мм q=0,6 мм ГОСТ 14918-80* | шт. | 1 | материал давальческий |  |  | 0 | 0
1513 | Переход круглый стальной оцинк. D=315/250 мм q=0,6 мм ГОСТ 14918-80* | шт. | 1 | материал давальческий |  |  | 0 | 0
1514 | Переход круглый стальной оцинк. D=355/250 мм q=0,6 мм ГОСТ 14918-80* | шт. | 1 | материал давальческий |  |  | 0 | 0
1515 | Переход круглый стальной оцинк. D=400/160 мм q=0,6 мм ГОСТ 14918-80* | шт. | 1 | материал давальческий |  |  | 0 | 0
1516 | Переход круглый стальной оцинк. D=450/355 мм q=0,6 мм ГОСТ 14918-80* | шт. | 1 | материал давальческий |  |  | 0 | 0
1517 | Переход круглый стальной оцинк. D=160/125 мм q=0,7 мм ГОСТ 14918-80* | шт. | 1 | материал давальческий |  |  | 0 | 0
1518 | Переход круглый стальной оцинк. D=200/160 мм q=0,7 мм ГОСТ 14918-80* | шт. | 1 | материал давальческий |  |  | 0 | 0
1519 | Переход круглый стальной оцинк. D=250/200 мм q=0,7 мм ГОСТ 14918-80* | шт. | 1 | материал давальческий |  |  | 0 | 0
1520 | Переход круглый стальной оцинк. D=400/250 мм q=0,7 мм ГОСТ 14918-80* | шт. | 1 | материал давальческий |  |  | 0 | 0
1521 | Переход прямоугольный стальной оцинк. 1000x1000/800x300 мм q=0,7 мм ГОСТ 14918-80* | шт. | 1 | материал давальческий |  |  | 0 | 0
1522 | Переход прямоугольный стальной оцинк. 1000x600/500x300 мм q=0,7 мм ГОСТ 14918-80* | шт. | 1 | материал давальческий |  |  | 0 | 0
1523 | Переход прямоугольный стальной оцинк. 1000x600/700x400 мм q=0,7 мм ГОСТ 14918-80* | шт. | 1 | материал давальческий |  |  | 0 | 0
1524 | Переход прямоугольный стальной оцинк. 1000x600/800x400 мм q=0,7 мм ГОСТ 14918-80* | шт. | 1 | материал давальческий |  |  | 0 | 0
1525 | Переход прямоугольный стальной оцинк. 1000x650/700x400 мм q=0,7 мм ГОСТ 14918-80* | шт. | 1 | материал давальческий |  |  | 0 | 0
1526 | Переход прямоугольный стальной оцинк. 1200x1000/1000x1200 мм q=0,9 мм ГОСТ 14918-80* | шт. | 2 | материал давальческий |  |  | 0 | 0
1527 | Переход прямоугольный стальной оцинк. 1200x1000/1600x600 мм q=1,0 мм ГОСТ 14918-80* | шт. | 2 | материал давальческий |  |  | 0 | 0
1528 | Переход прямоугольный стальной оцинк. 1200x1000/1600x800 мм q=1,0 мм ГОСТ 14918-80* | шт. | 1 | материал давальческий |  |  | 0 | 0
1529 | Переход прямоугольный стальной оцинк. 1200x1200/1600x800 мм q=1,0 мм ГОСТ 14918-80* | шт. | 2 | материал давальческий |  |  | 0 | 0
1530 | Переход прямоугольный стальной оцинк. 1200x600/700x400 мм q=0,9 мм ГОСТ 14918-80* | шт. | 1 | материал давальческий |  |  | 0 | 0
1531 | Переход прямоугольный стальной оцинк. 1200x800/700x400 мм q=0,9 мм ГОСТ 14918-80* | шт. | 1 | материал давальческий |  |  | 0 | 0
1532 | Переход прямоугольный стальной оцинк. 150x150/150x200 мм q=0,7 мм ГОСТ 14918-80* | шт. | 2 | материал давальческий |  |  | 0 | 0
1533 | Переход прямоугольный стальной оцинк. 1600x1200/1200x600 мм q=1,0 мм ГОСТ 14918-80* | шт. | 1 | материал давальческий |  |  | 0 | 0
1534 | Переход прямоугольный стальной оцинк. 1600x1200/1200x800 мм q=1,0 мм ГОСТ 14918-80* | шт. | 1 | материал давальческий |  |  | 0 | 0
1535 | Переход прямоугольный/круглый стальной оцинк. 200/150x150 мм q=0,7 мм ГОСТ 14918-80* | шт. | 2 | материал давальческий |  |  | 0 | 0
1536 | Переход прямоугольный/круглый стальной оцинк. 200/400x200 мм q=0,7 мм ГОСТ 14918-80* | шт. | 4 | материал давальческий |  |  | 0 | 0
1537 | Переход прямоугольный стальной оцинк. 200x100/200x60 мм q=0,7 мм ГОСТ 14918-80* | шт. | 1 | материал давальческий |  |  | 0 | 0
1538 | Переход прямоугольный/круглый стальной оцинк. 200x200/125 мм q=0,7мм ГОСТ 14918-80* | шт. | 1 | материал давальческий |  |  | 0 | 0
1539 | Переход прямоугольный/круглый стальной оцинк. 200x200/160 мм q=0,7 мм ГОСТ 14918-80* | шт. | 1 | материал давальческий |  |  | 0 | 0
1540 | Переход прямоугольный стальной оцинк. 200x200/200x60 мм q=0,7 мм ГОСТ 14918-80* | шт. | 1 | материал давальческий |  |  | 0 | 0
1541 | Переход прямоугольный стальной оцинк. 200x200/250x200 мм q=0,7 мм ГОСТ 14918-80* | шт. | 1 | материал давальческий |  |  | 0 | 0
1542 | Переход прямоугольный/круглый стальной оцинк. 200x250/160 мм q=0,7 мм ГОСТ 14918-80* | шт. | 2 | материал давальческий |  |  | 0 | 0
1543 | Переход прямоугольный/круглый стальной оцинк. 250/250x200 мм q=0,7 мм ГОСТ 14918-80* | шт. | 2 | материал давальческий |  |  | 0 | 0
1544 | Переход прямоугольный/круглый стальной оцинк. 250/250x250 мм q=0,7 мм ГОСТ 14918-80* | шт. | 2 | материал давальческий |  |  | 0 | 0
1545 | Переход прямоугольный/круглый стальной оцинк. 250/250x250 мм q=0,7 мм ГОСТ 14918-80* | шт. | 1 | материал давальческий |  |  | 0 | 0
1546 | Переход прямоугольный/круглый стальной оцинк. 250/400x200 мм q=0,7 мм ГОСТ 14918-80* | шт. | 1 | материал давальческий |  |  | 0 | 0
1547 | Переход прямоугольный/круглый стальной оцинк. 250/400x250 мм q=0,7 мм ГОСТ 14918-80* | шт. | 1 | материал давальческий |  |  | 0 | 0
1548 | Переход прямоугольный стальной оцинк. 250x150/250x100 мм q=0,7 мм ГОСТ 14918-80* | шт. | 1 | материал давальческий |  |  | 0 | 0
1549 | Переход прямоугольный/круглый стальной оцинк. 250x200/125 мм q=0,7 мм ГОСТ 14918-80* | шт. | 1 | материал давальческий |  |  | 0 | 0
1550 | Переход прямоугольный стальной оцинк. 250x200/150x150 мм q=0,7 мм ГОСТ 14918-80* | шт. | 1 | материал давальческий |  |  | 0 | 0
1551 | Переход прямоугольный/круглый стальной оцинк. 250x200/160 мм q=0,7 мм ГОСТ 14918-80* | шт. | 1 | материал давальческий |  |  | 0 | 0
1552 | Переход прямоугольный стальной оцинк. 250x200/400x200 мм q=0,7 мм ГОСТ 14918-80* | шт. | 1 | материал давальческий |  |  | 0 | 0
1553 | Переход прямоугольный стальной оцинк. 250x400/400x250 мм q=0,7 мм ГОСТ 14918-80* | шт. | 1 | материал давальческий |  |  | 0 | 0
1554 | Переход прямоугольный стальной оцинк. 250x600/600x250 мм q=0,7 мм ГОСТ 14918-80* | шт. | 1 | материал давальческий |  |  | 0 | 0
1555 | Переход прямоугольный стальной оцинк. 250x700/250x200 мм q=0,7 мм ГОСТ 14918-80* | шт. | 1 | материал давальческий |  |  | 0 | 0
1556 | Переход прямоугольный/круглый стальной оцинк. 300x150/125 мм q=0,7 мм ГОСТ 14918-80* | шт. | 1 | материал давальческий |  |  | 0 | 0
1557 | Переход прямоугольный/круглый стальной оцинк. 300x200/125 мм q=0,7 мм ГОСТ 14918-80* | шт. | 3 | материал давальческий |  |  | 0 | 0
1558 | Переход прямоугольный стальной оцинк. 300x200/250x150 мм q=0,7 мм ГОСТ 14918-80* | шт. | 1 | материал давальческий |  |  | 0 | 0
1559 | Переход прямоугольный стальной оцинк. 300x200/400x200 мм q=0,7 мм ГОСТ 14918-80* | шт. | 3 | материал давальческий |  |  | 0 | 0
1560 | Переход прямоугольный стальной оцинк. 300x300/250x250 мм q=0,7 мм ГОСТ 14918-80* | шт. | 2 | материал давальческий |  |  | 0 | 0
1561 | Переход прямоугольный стальной оцинк. 300x400/300x500 мм q=0,7 мм ГОСТ 14918-80* | шт. | 1 | материал давальческий |  |  | 0 | 0
1562 | Переход прямоугольный стальной оцинк. 300x500/500x300 мм q=0,7 мм ГОСТ 14918-80* | шт. | 1 | материал давальческий |  |  | 0 | 0
1563 | Переход прямоугольный стальной оцинк. 300x600/600x300 мм q=0,7 мм ГОСТ 14918-80* | шт. | 1 | материал давальческий |  |  | 0 | 0
1564 | Переход прямоугольный/круглый стальной оцинк. 315/200x200 мм q=0,7 мм ГОСТ 14918-80* | шт. | 1 | материал давальческий |  |  | 0 | 0
1565 | Переход прямоугольный/круглый стальной оцинк. 315/250x250 мм q=0,7 мм ГОСТ 14918-80* | шт. | 2 | материал давальческий |  |  | 0 | 0
1566 | Переход прямоугольный/круглый стальной оцинк. 315/300x200 мм q=0,7 мм ГОСТ 14918-80* | шт. | 1 | материал давальческий |  |  | 0 | 0
1567 | Переход прямоугольный стальной оцинк. 350x700/300x600 мм q=0,7 мм ГОСТ 14918-80* | шт. | 1 | материал давальческий |  |  | 0 | 0
1568 | Переход прямоугольный/круглый стальной оцинк. 355/400x250 мм q=0,7 мм ГОСТ 14918-80* | шт. | 1 | материал давальческий |  |  | 0 | 0
1569 | Переход прямоугольный/круглый стальной оцинк. 400/500x300 мм q=0,7 мм ГОСТ 14918-80* | шт. | 1 | материал давальческий |  |  | 0 | 0
1570 | Переход прямоугольный/круглый стальной оцинк. 400x200/125 мм q=0,7 мм ГОСТ 14918-80* | шт. | 4 | материал давальческий |  |  | 0 | 0
1571 | Переход прямоугольный/круглый стальной оцинк. 400x200/160 мм q=0,7 мм ГОСТ 14918-80* | шт. | 6 | материал давальческий |  |  | 0 | 0
1572 | Переход прямоугольный/круглый стальной оцинк. 400x200/200 мм q=0,7 мм ГОСТ 14918-80* | шт. | 1 | материал давальческий |  |  | 0 | 0
1573 | Переход прямоугольный/круглый стальной оцинк. 400x250/125 мм q=0,7 мм ГОСТ 14918-80* | шт. | 1 | материал давальческий |  |  | 0 | 0
1574 | Переход прямоугольный/круглый стальной оцинк. 400x250/160 мм q=0,7 мм ГОСТ 14918-80* | шт. | 1 | материал давальческий |  |  | 0 | 0
1575 | Переход прямоугольный стальной оцинк. 400x250/400x200 мм q=0,7 мм ГОСТ 14918-80* | шт. | 1 | материал давальческий |  |  | 0 | 0
1576 | Переход прямоугольный/круглый стальной оцинк. 400x300/125 мм q=0,7 мм ГОСТ 14918-80* | шт. | 1 | материал давальческий |  |  | 0 | 0
1577 | Переход прямоугольный/круглый стальной оцинк. 400x300/200 мм q=0,7 мм ГОСТ 14918-80* | шт. | 1 | материал давальческий |  |  | 0 | 0
1578 | Переход прямоугольный стальной оцинк. 400x300/300x250 мм q=0,7 мм ГОСТ 14918-80* | шт. | 1 | материал давальческий |  |  | 0 | 0
1579 | Переход прямоугольный стальной оцинк. 400x300/400x200 мм q=0,7 мм ГОСТ 14918-80* | шт. | 4 | материал давальческий |  |  | 0 | 0
1580 | Переход прямоугольный стальной оцинк. 400x300/400x300 мм q=0,7 мм ГОСТ 14918-80* | шт. | 1 | материал давальческий |  |  | 0 | 0
1581 | Переход прямоугольный стальной оцинк. 400x400/400x300 мм q=0,7 мм ГОСТ 14918-80* | шт. | 2 | материал давальческий |  |  | 0 | 0
1582 | Переход прямоугольный стальной оцинк. 400x600/300x500 мм q=0,7 мм ГОСТ 14918-80* | шт. | 1 | материал давальческий |  |  | 0 | 0
1583 | Переход прямоугольный/круглый стальной оцинк. 450/500x300 мм q=0,7 мм ГОСТ 14918-80* | шт. | 1 | материал давальческий |  |  | 0 | 0
1584 | Переход прямоугольный/круглый стальной оцинк. 500x250/200 мм q=0,7 мм ГОСТ 14918-80* | шт. | 1 | материал давальческий |  |  | 0 | 0
1585 | Переход прямоугольный/круглый стальной оцинк. 500x250/250 мм q=0,7 мм ГОСТ 14918-80* | шт. | 1 | материал давальческий |  |  | 0 | 0
1586 | Переход прямоугольный стальной оцинк. 500x250/400x200 мм q=0,7 мм ГОСТ 14918-80* | шт. | 1 | материал давальческий |  |  | 0 | 0
1587 | Переход прямоугольный/круглый стальной оцинк. 500x300/200 мм q=0,7 мм ГОСТ 14918-80* | шт. | 2 | материал давальческий |  |  | 0 | 0
1588 | Переход прямоугольный/круглый стальной оцинк. 500x300/250 мм q=0,7 мм ГОСТ 14918-80* | шт. | 2 | материал давальческий |  |  | 0 | 0
1589 | Переход прямоугольный стальной оцинк. 500x300/500x250 мм q=0,7 мм ГОСТ 14918-80* | шт. | 1 | материал давальческий |  |  | 0 | 0
1590 | Переход прямоугольный стальной оцинк. 500x400/500x300 мм q=0,7 мм ГОСТ 14918-80* | шт. | 1 | материал давальческий |  |  | 0 | 0
1591 | Переход прямоугольный стальной оцинк. 500x900/900x500 мм q=0,7 мм ГОСТ 14918-80* | шт. | 2 | материал давальческий |  |  | 0 | 0
1592 | Переход прямоугольный стальной оцинк. 600x1200/1200x600 мм q=0,9 мм ГОСТ 14918-80* | шт. | 1 | материал давальческий |  |  | 0 | 0
1593 | Переход прямоугольный/круглый стальной оцинк. 600x300/250 мм q=0,7 мм ГОСТ 14918-80* | шт. | 1 | материал давальческий |  |  | 0 | 0
1594 | Переход прямоугольный стальной оцинк. 600x300/250x200 мм q=0,7 мм ГОСТ 14918-80* | шт. | 1 | материал давальческий |  |  | 0 | 0
1595 | Переход прямоугольный стальной оцинк. 600x300/400x200 мм q=0,7 мм ГОСТ 14918-80* | шт. | 1 | материал давальческий |  |  | 0 | 0
1596 | Переход прямоугольный стальной оцинк. 600x350/500x250 мм q=0,7 мм ГОСТ 14918-80* | шт. | 2 | материал давальческий |  |  | 0 | 0
1597 | Переход прямоугольный стальной оцинк. 600x350/500x300 мм q=0,7 мм ГОСТ 14918-80* | шт. | 1 | материал давальческий |  |  | 0 | 0
1598 | Переход прямоугольный стальной оцинк. 600x400/400x250 мм q=0,7 мм ГОСТ 14918-80* | шт. | 1 | материал давальческий |  |  | 0 | 0
1599 | Переход прямоугольный стальной оцинк. 600x400/400x300 мм q=0,7 мм ГОСТ 14918-80* | шт. | 1 | материал давальческий |  |  | 0 | 0
1600 | Переход прямоугольный стальной оцинк. 600x400/400x600 мм q=0,7 мм ГОСТ 14918-80* | шт. | 2 | материал давальческий |  |  | 0 | 0
1601 | Переход прямоугольный/круглый стальной оцинк. 600x450/250 мм q=0,7 мм ГОСТ 14918-80* | шт. | 1 | материал давальческий |  |  | 0 | 0
1602 | Переход прямоугольный стальной оцинк. 600x450/250x600 мм q=0,7 мм ГОСТ 14918-80* | шт. | 1 | материал давальческий |  |  | 0 | 0
1603 | Переход прямоугольный стальной оцинк. 600x450/300x300 мм q=0,7 мм ГОСТ 14918-80* | шт. | 1 | материал давальческий |  |  | 0 | 0
1604 | Переход прямоугольный/круглый стальной оцинк. 600x450/400 мм q=0,7 мм ГОСТ 14918-80* | шт. | 1 | материал давальческий |  |  | 0 | 0
1605 | Переход прямоугольный стальной оцинк. 600x450/450x600 мм q=0,7 мм ГОСТ 14918-80* | шт. | 1 | материал давальческий |  |  | 0 | 0
1606 | Переход прямоугольный стальной оцинк. 700x400/300x300 мм q=0,7 мм ГОСТ 14918-80* | шт. | 1 | материал давальческий |  |  | 0 | 0
1607 | Переход прямоугольный стальной оцинк. 700x400/400x200 мм q=0,7 мм ГОСТ 14918-80* | шт. | 4 | материал давальческий |  |  | 0 | 0
1608 | Переход прямоугольный стальной оцинк. 700x400/400x250 мм q=0,7 мм ГОСТ 14918-80* | шт. | 1 | материал давальческий |  |  | 0 | 0
1609 | Переход прямоугольный стальной оцинк. 900x500/800x300 мм q=0,7 мм ГОСТ 14918-80* | шт. | 1 | материал давальческий |  |  | 0 | 0
1610 | Приточное вру размер: 160 4АПН 300х300+3КСР М | шт. | 59 | материал давальческий |  |  | 0 | 0
1611 | Приточное вру размер: 200 4АПН 450х450+3КСР М | шт. | 5 | материал давальческий |  |  | 0 | 0
1612 | Приточное вру размер: 500x300 АМР-600x300-45 | шт. | 10 | материал давальческий |  |  | 0 | 0
1613 | Приточное вру размер: 800x500 АМР 800х500, 0 | шт. | 4 | материал давальческий |  |  | 0 | 0
1614 | Приточное вру размер: 100 ДПУ-К 100 | шт. | 8 | материал давальческий |  |  | 0 | 0
1615 | Приточное вру размер: 125 ДПУ-К 125 | шт. | 62 | материал давальческий |  |  | 0 | 0
1616 | Приточное вру размер: 160 ДПУ-К 160 | шт. | 22 | материал давальческий |  |  | 0 | 0
1617 | Приточное вру размер: 250 ДПУ-К 250 | шт. | 1 | материал давальческий |  |  | 0 | 0
1618 | Приточное вру размер: 200 ДПУ-М 200 | шт. | 2 | материал давальческий |  |  | 0 | 0
1619 | Регулирующ.клапан РЕГУЛЯР-Л-100-Н-1*a размер: 100 РЕГУЛЯР-Л-100-Н-1*a | шт. | 102 | материал давальческий |  |  | 0 | 0
1620 | Регулирующ.клапан РЕГУЛЯР-Л-125-Н-1*a размер: 125 РЕГУЛЯР-Л-125-Н-1*a | шт. | 219 | материал давальческий |  |  | 0 | 0
1621 | Регулирующ.клапан РЕГУЛЯР-Л-160-Н-1*a размер: 160 РЕГУЛЯР-Л-160-Н-1*a | шт. | 100 | материал давальческий |  |  | 0 | 0
1622 | Регулирующ.клапан РЕГУЛЯР-Л-200-Н-1*a размер: 200 РЕГУЛЯР-Л-200-Н-1*a | шт. | 14 | материал давальческий |  |  | 0 | 0
1623 | Регулирующ.клапан РЕГУЛЯР-Л-280-Н-1*a размер: 250 РЕГУЛЯР-Л-280-Н-1*a | шт. | 2 | материал давальческий |  |  | 0 | 0
1624 | Регулирующ.клапан рег-кр-нрж РЕГУЛЯР-Л-100-Н-1*a размер: 100 РЕГУЛЯР-Л-100-Н-1*a | шт. | 1 | материал давальческий |  |  | 0 | 0
1625 | Тройник-90 круглый стальной оцинк. D=100/100 мм q=0,7 мм ГОСТ 14918-80* | шт. | 2 | материал давальческий |  |  | 0 | 0
1626 | Тройник-90 круглый стальной оцинк. D=125/125 мм q=0,7 мм ГОСТ 14918-80* | шт. | 1 | материал давальческий |  |  | 0 | 0
1627 | Тройник-90 круглый стальной оцинк. D=160/160 мм q=0,7 мм ГОСТ 14918-80* | шт. | 4 | материал давальческий |  |  | 0 | 0
1628 | Тройник-90 круглый стальной оцинк. D=160/160/100 мм q=0,7 мм ГОСТ 14918-80* | шт. | 5 | материал давальческий |  |  | 0 | 0
1629 | Тройник-90 круглый стальной оцинк. D=200/200 мм q=0,7 мм ГОСТ 14918-80* | шт. | 1 | материал давальческий |  |  | 0 | 0
1630 | Тройник-90 круглый стальной оцинк. D=200/200/125 мм q=0,7 мм ГОСТ 14918-80* | шт. | 4 | материал давальческий |  |  | 0 | 0
1631 | Тройник-90 круглый стальной оцинк. D=250/250/200 мм q=0,7 мм ГОСТ 14918-80* | шт. | 1 | материал давальческий |  |  | 0 | 0
1632 | Тройник-90 круглый стальной оцинк. D=315/315 мм q=0,7 мм ГОСТ 14918-80* | шт. | 1 | материал давальческий |  |  | 0 | 0
1633 | Тройник-90 круглый стальной оцинк. D=355/355/315 мм q=0,7 мм ГОСТ 14918-80* | шт. | 1 | материал давальческий |  |  | 0 | 0
1634 | Тройник-90 круглый стальной оцинк. D=450/450/315 мм q=0,7 мм ГОСТ 14918-80* | шт. | 1 | материал давальческий |  |  | 0 | 0
1635 | Тройник-90 круглый стальной оцинк. D=125/125 мм q=0,7 мм ГОСТ 14918-80* | шт. | 1 | материал давальческий |  |  | 0 | 0
1636 | Тройник-90 круглый стальной оцинк. D=200/200/100 мм q=0,7 мм ГОСТ 14918-80* | шт. | 1 | материал давальческий |  |  | 0 | 0
1637 | Тройник-90 круглый стальной оцинк. D=200/200/125 мм q=0,7 мм ГОСТ 14918-80* | шт. | 1 | материал давальческий |  |  | 0 | 0
1638 | Тройник-90 круглый стальной оцинк. D=250/250/200 мм q=0,7 мм ГОСТ 14918-80* | шт. | 1 | материал давальческий |  |  | 0 | 0
1639 | Тройник-90 круглый стальной оцинк. D=400/400/200 мм q=0,7 мм ГОСТ 14918-80* | шт. | 1 | материал давальческий |  |  | 0 | 0
1640 | Тройник-90 прямоугольный/круглый стальной оцинк. 1000x600/1000x600 мм q=0,7 мм ГОСТ 14918-80* | шт. | 1 | материал давальческий |  |  | 0 | 0
1641 | Тройник-90 прямоугольный/круглый стальной оцинк. 150x200/150x200/160 мм q=0,7 мм ГОСТ 14918-80* | шт. | 1 | материал давальческий |  |  | 0 | 0
1642 | Тройник-90 прямоугольный/круглый стальной оцинк. 200x200/200x200/125 мм q=0,7 мм ГОСТ 14918-80* | шт. | 1 | материал давальческий |  |  | 0 | 0
1643 | Тройник-90 прямоугольный/круглый стальной оцинк. 200x200/200x200/160 мм q=0,7 мм ГОСТ 14918-80* | шт. | 1 | материал давальческий |  |  | 0 | 0
1644 | Тройник-90 прямоугольный/круглый стальной оцинк. 200x200/200x200/200 мм q=0,7 мм ГОСТ 14918-80* | шт. | 1 | материал давальческий |  |  | 0 | 0
1645 | Тройник-90 прямоугольный/круглый стальной оцинк. 250x200/250x200/125 мм q=0,7 мм ГОСТ 14918-80* | шт. | 1 | материал давальческий |  |  | 0 | 0
1646 | Тройник-90 прямоугольный/круглый стальной оцинк. 250x200/250x200/200 мм q=0,7 мм ГОСТ 14918-80* | шт. | 1 | материал давальческий |  |  | 0 | 0
1647 | Тройник-90 прямоугольный/круглый стальной оцинк. 300x200/300x200/125 мм q=0,7 мм ГОСТ 14918-80* | шт. | 2 | материал давальческий |  |  | 0 | 0
1648 | Тройник-90 прямоугольный/круглый стальной оцинк. 300x300/300x300/200 мм q=0,7 мм ГОСТ 14918-80* | шт. | 1 | материал давальческий |  |  | 0 | 0
1649 | Тройник-90 прямоугольный/круглый стальной оцинк. 300x500/300x500/200 мм q=0,7 мм ГОСТ 14918-80* | шт. | 1 | материал давальческий |  |  | 0 | 0
1650 | Тройник-90 прямоугольный/круглый стальной оцинк. 300x500/300x500/250 мм q=0,7 мм ГОСТ 14918-80* | шт. | 1 | материал давальческий |  |  | 0 | 0
1651 | Тройник-90 прямоугольный/круглый стальной оцинк. 350x700/250x700/400x700 мм q=0,7 мм ГОСТ 14918-80* | шт. | 1 | материал давальческий |  |  | 0 | 0
1652 | Тройник-90 прямоугольный/круглый стальной оцинк. 400x200/400x200 мм q=0,7 мм ГОСТ 14918-80* | шт. | 4 | материал давальческий |  |  | 0 | 0
1653 | Тройник-90 прямоугольный/круглый стальной оцинк. 400x200/400x200/125 мм q=0,7 мм ГОСТ 14918-80* | шт. | 51 | материал давальческий |  |  | 0 | 0
1654 | Тройник-90 прямоугольный/круглый стальной оцинк. 400x200/400x200/160 мм q=0,7 мм ГОСТ 14918-80* | шт. | 4 | материал давальческий |  |  | 0 | 0
1655 | Тройник-90 прямоугольный/круглый стальной оцинк. 400x250/400x250/400x200 мм q=0,7 мм ГОСТ 14918-80* | шт. | 1 | материал давальческий |  |  | 0 | 0
1656 | Тройник-90 прямоугольный/круглый стальной оцинк. 400x300/400x300/300x300 мм q=0,7 мм ГОСТ 14918-80* | шт. | 1 | материал давальческий |  |  | 0 | 0
1657 | Тройник-90 прямоугольный/круглый стальной оцинк. 400x300/400x300/500x300 мм q=0,7 мм ГОСТ 14918-80* | шт. | 1 | материал давальческий |  |  | 0 | 0
1658 | Тройник-90 прямоугольный/круглый стальной оцинк. 500x300/500x300/200 мм q=0,7 мм ГОСТ 14918-80* | шт. | 4 | материал давальческий |  |  | 0 | 0
1659 | Тройник-90 прямоугольный/круглый стальной оцинк. 500x400/400x400/315 мм q=0,7 мм ГОСТ 14918-80* | шт. | 1 | материал давальческий |  |  | 0 | 0
1660 | Тройник-90 прямоугольный/круглый стальной оцинк. 600x300/600x300 мм q=0,7 мм ГОСТ 14918-80* | шт. | 1 | материал давальческий |  |  | 0 | 0
1661 | Тройник-90 прямоугольный/круглый стальной оцинк. 600x600/600x600/1200x600 мм q=0,9 мм ГОСТ 14918-80* | шт. | 2 | материал давальческий |  |  | 0 | 0
1662 | Тройник-90 прямоугольный/круглый стальной оцинк. 700x400/700x400/1000x400 мм q=0,7 мм ГОСТ 14918-80* | шт. | 1 | материал давальческий |  |  | 0 | 0
1663 | Тройник-90 прямоугольный/круглый стальной оцинк. 700x400/700x400/125 мм q=0,7 мм ГОСТ 14918-80* | шт. | 9 | материал давальческий |  |  | 0 | 0
1664 | «Государственная филармония Якутии»
1665 | Вентиляция противодымная.Основные трассы | [7 empty] | 0 | 0 | 0
1666 | Ф.ДП1.1. Вентилятор приточный осевой встраиваемый №5,6 с монтажными опорами, общепромышленного исполнения, с электродвигателем мощностью 4 кВт, число полюсов 2, климатическое исполнение УХЛ1 PVO-056F-2-УХЛ1 VENTZ | шт. | 1 | материал давальческий |  |  | 0 | 0
1667 | Ф.ДП1.2. Вставка гибкая для вентилятора №5,6, климатическое исполнение У1 VG-5,6-У1 VENTZ | шт. | 2 | материал давальческий |  |  | 0 | 0
1668 | Ф.ДП1.3. Монтажная опора для осевого вентилятора №5,6, общепромышленное исполнение, климатическое исполнение У1 MOV-5,6-У1 VENTZ | шт. | 1 | материал давальческий |  |  | 0 | 0
1669 | Ф.ДП2.1. Вентилятор приточный осевой встраиваемый №5,6 с монтажными опорами, общепромышленного исполнения, с электродвигателем мощностью 5.5 кВт, число полюсов 2, климатическое исполнение У1, PVO-056H-2-У1 VENTZ | шт. | 1 | материал давальческий |  |  | 0 | 0
1670 | Ф.ДП2.2. Вставка гибкая для вентилятора №5,6, климатическое исполнение У1, VG-5,6-У1, VENTZ | шт. | 2 | материал давальческий |  |  | 0 | 0
1671 | Ф.ДП2.3. Монтажная опора для осевого вентилятора №5,6, общепромышленное исполнение, климатическое исполнение У1, MOV-5,6-У1, VENTZ | шт. | 1 | материал давальческий |  |  | 0 | 0
1672 | Ф.ДП3.1. Вентилятор приточный осевой встраиваемый №5,6 с монтажными опорами, общепромышленного исполнения, с электродвигателем мощностью 5.5 кВт, число полюсов 2, климатическое исполнение УХЛ1,PVO-056I-2-УХЛ1, VENTZ | шт. | 1 | материал давальческий |  |  | 0 | 0
1673 | Ф.ДП3.2. Вставка гибкая для вентилятора №5,6, климатическое исполнение У1, VG-5,6-У1, VENTZ | шт. | 2 | материал давальческий |  |  | 0 | 0
1674 | Ф.ДП3.3. Монтажная опора для осевого вентилятора №5,6, общепромышленное исполнение, климатическое исполнение У1, MOV-5,6-У1, VENTZ | шт. | 1 | материал давальческий |  |  | 0 | 0
1675 | Ф.ДП4.1.Вентилятор приточный осевой встраиваемый №5 с монтажными опорами, общепромышленного исполнения, с электродвигателем мощностью 4 кВт, число полюсов 2, климатическое исполнение УХЛ1,PVO-050H-2-УХЛ1, VENTZ | шт. | 1 | материал давальческий |  |  | 0 | 0
1676 | Ф.ДП4.2. Вставка гибкая для вентилятора №5, климатическое исполнение У1,VG-5-У1, VENTZ | шт. | 2 | материал давальческий |  |  | 0 | 0
1677 | Ф.ДП4.3. Монтажная опора для осевого вентилятора №5, общепромышленное исполнение, климатическое исполнение У1,MOV-5-У1, VENTZ | шт. | 1 | материал давальческий |  |  | 0 | 0
1678 | Ф.ДП5.1. Вентилятор приточный осевой встраиваемый №5 с монтажными опорами, общепромышленного исполнения, с электродвигателем мощностью 4 кВт, число полюсов 2, климатическое исполнение УХЛ1,PVO-050H-2-УХЛ1, VENTZ | шт. | 1 | материал давальческий |  |  | 0 | 0
1679 | Ф.ДП5.2 .Вставка гибкая для вентилятора №5, климатическое исполнение У1 VG-5-У1 VENTZ | шт. | 2 | материал давальческий |  |  | 0 | 0
1680 | Ф.ДП5.3 Монтажная опора для осевого вентилятора №5, общепромышленное исполнение, климатическое исполнение У1 MOV-5-У1 VENTZ | шт. | 1 | материал давальческий |  |  | 0 | 0
1681 | Ф.ДП6.1.Вентилятор приточный осевой встраиваемый №5,6 с монтажными опорами, общепромышленного исполнения, с электродвигателем мощностью 1.1 кВт, число полюсов 2, климатическое исполнение У1 PVO-056A-2-У1 VENTZ | шт. | 1 | материал давальческий |  |  | 0 | 0
1682 | Ф.ДП6.2 .Вставка гибкая для вентилятора №5,6, климатическое исполнение У1 VG-5,6-У1 VENTZ | шт. | 2 | материал давальческий |  |  | 0 | 0
1683 | Ф.ДП6.3 .Монтажная опора для осевого вентилятора №5,6, общепромышленное исполнение, климатическое исполнение У1 MOV-5,6-У1 VENTZ | шт. | 1 | материал давальческий |  |  | 0 | 0
1684 | Ф.ДП7.1 Вентилятор приточный осевой встраиваемый №11,2 с монтажными опорами, общепромышленного исполнения, с электродвигателем мощностью 18.5 кВт, число полюсов 4, климатическое исполнение УХЛ1 PVO-112L-4-УХЛ1 VENTZ | шт. | 1 | материал давальческий |  |  | 0 | 0
1685 | Ф.ДП7.2 Вставка гибкая для вентилятора №11,2, климатическое исполнение У1 VG-11,2-У1Б VENTZ | шт. | 2 | материал давальческий |  |  | 0 | 0
1686 | Ф.ДП7.3 Монтажная опора для осевого вентилятора №11,2, общепромышленное исполнение, климатическое исполнение У1 MOV-11,2-У1 VENTZ | шт. | 1 | материал давальческий |  |  | 0 | 0
1687 | Ф.ДП8.1 Вентилятор приточный осевой встраиваемый №5,6 с монтажными опорами, общепромышленного исполнения, с электродвигателем мощностью 4 кВт, число полюсов 2, климатическое исполнение УХЛ1 PVO-056F-2-УХЛ1 VENTZ | шт. | 1 | материал давальческий |  |  | 0 | 0
1688 | Ф.ДП8.2 Вставка гибкая для вентилятора №5,6, климатическое исполнение У1 VG-5,6-У1 VENTZ | шт. | 2 | материал давальческий |  |  | 0 | 0
1689 | Ф.ДП8.3 Монтажная опора для осевого вентилятора №5,6, общепромышленное исполнение, климатическое исполнение У1 MOV-5,6-У1 VENTZ | шт. | 1 | материал давальческий |  |  | 0 | 0
1690 | Ф.ДП9.1.1 Вентилятор приточный осевой встраиваемый №12,5, общепромышленного исполнения, с электродвигателем мощностью 18.5 кВт, число полюсов 6, климатическое исполнение УХЛ1 PVO-125H-6-УХЛ1 VENTZ | шт. | 1 | материал давальческий |  |  | 0 | 0
1691 | Ф.ДП9.1.2 Вставка гибкая для вентилятора №12,5, климатическое исполнение У1 VG-12,5-У1 VENTZ | шт. | 2 | материал давальческий |  |  | 0 | 0
1692 | Ф.ДП9.2.1 Вентилятор приточный осевой встраиваемый №12,5, общепромышленного исполнения, с электродвигателем мощностью 18.5 кВт, число полюсов 6, климатическое исполнение УХЛ1 PVO-125H-6-УХЛ1 VENTZ | шт. | 1 | материал давальческий |  |  | 0 | 0
1693 | Ф.ДП9.2.2 Вставка гибкая для вентилятора №12,5, климатическое исполнение У1 VG-12,5-У1 VENTZ | шт. | 2 | материал давальческий |  |  | 0 | 0
1694 | Ф.ДП10.1.1 Вентилятор приточный осевой встраиваемый №12,5 с монтажными опорами, общепромышленного исполнения, с электродвигателем мощностью 7.5 кВт, число полюсов 4, климатическое исполнение У1 PVO-125A-4-У1 VENTZ | шт. | 1 | материал давальческий |  |  | 0 | 0
1695 | Ф.ДП10.1.2 Вставка гибкая для вентилятора №12,5, климатическое исполнение У1 VG-12,5-У1 VENTZ | шт. | 2 | материал давальческий |  |  | 0 | 0
1696 | Ф.ДП10.1.3 Монтажная опора для осевого вентилятора №12,5, общепромышленное исполнение, климатическое исполнение У1 MOV-12,5-У1 VENTZ | шт. | 1 | материал давальческий |  |  | 0 | 0
1697 | Ф.ДП10.2.1 Вентилятор приточный осевой встраиваемый №12,5 с монтажными опорами, общепромышленного исполнения, с электродвигателем мощностью 7.5 кВт, число полюсов 4, климатическое исполнение У1 PVO-125A-4-У1 VENTZ | шт. | 1 | материал давальческий |  |  | 0 | 0
1698 | Ф.ДП10.2.2 Вставка гибкая для вентилятора №12,5, климатическое исполнение У1 VG-12,5-У1 VENTZ | шт. | 2 | материал давальческий |  |  | 0 | 0
1699 | Ф.ДП10.2.3 Монтажная опора для осевого вентилятора №12,5, общепромышленное исполнение, климатическое исполнение У1 MOV-12,5-У1 VENTZ | шт. | 1 | материал давальческий |  |  | 0 | 0
1700 | Ф.ДП12.1.1 Вентилятор приточный осевой встраиваемый №5,6 с монтажными опорами, общепромышленного исполнения, с электродвигателем мощностью 1.1 кВт, число полюсов 2, климатическое исполнение У1 PVO-056A-2-У1 VENTZ | шт. | 1 | материал давальческий |  |  | 0 | 0
1701 | Ф.ДП12.1.2 Вставка гибкая для вентилятора №5,6, климатическое исполнение У1 VG-5,6-У1 VENTZ | шт. | 2 | материал давальческий |  |  | 0 | 0
1702 | Ф.ДП12.1.3 Монтажная опора для осевого вентилятора №5,6, общепромышленное исполнение, климатическое исполнение У1 MOV-5,6-У1 VENTZ | шт. | 1 | материал давальческий |  |  | 0 | 0
1703 | Ф.ДП12.2.1 Вентилятор приточный радиально-осевой встраиваемый для прямоугольного канала 700x400, общепромышленного исполнения, с электродвигателем мощностью 0.12 кВт, число полюсов 4, климатическое исполнение У2 PVRO-70х40A-4-У2 Ventz | шт. | 1 | материал давальческий |  |  | 0 | 0
1704 | Ф.ДП12.2.2 Нагреватель электрический канальный для прямоугольного канала 700x400 Nэл=30 кВт, U=380 В, 3~ KPH-E-70x40/30 VENTZ | шт. | 1 | материал давальческий |  |  | 0 | 0
1705 | Ф.ДП14.1 Вентилятор приточный осевой встраиваемый №5,6 с монтажными опорами, общепромышленного исполнения, с электродвигателем мощностью 1.1 кВт, число полюсов 2, климатическое исполнение У1 PVO-056A-2-У1 VENTZ | шт. | 1 | материал давальческий |  |  | 0 | 0
1706 | Ф.ДП14.2 Вставка гибкая для вентилятора №5,6, климатическое исполнение У1 VG-5,6-У1 VENTZ | шт. | 2 | материал давальческий |  |  | 0 | 0
1707 | Ф.ДП14.3 Монтажная опора для осевого вентилятора №5,6, общепромышленное исполнение, климатическое исполнение У1 MOV-5,6-У1 VENTZ | шт. | 1 | материал давальческий |  |  | 0 | 0
1708 | Ф.ДП17.1 Вентилятор приточный осевой встраиваемый №7,1 с монтажными опорами, общепромышленного исполнения, с электродвигателем мощностью 4 кВт, число полюсов 2, климатическое исполнение УХЛ1 PVO-071C-2-УХЛ1 VENTZ | шт. | 1 | материал давальческий |  |  | 0 | 0
1709 | Ф.ДП17.2 Вставка гибкая для вентилятора №7,1, климатическое исполнение У1 VG-7,1-У1 VENTZ | шт. | 2 | материал давальческий |  |  | 0 | 0
1710 | Ф.ДП17.3 Монтажная опора для осевого вентилятора №7,1, общепромышленное исполнение, климатическое исполнение У1 MOV-7,1-У1 VENTZ | шт. | 1 | материал давальческий |  |  | 0 | 0
1711 | Ф.ДП18.1 Вентилятор приточный осевой встраиваемый №6,3 с монтажными опорами, общепромышленного исполнения, с электродвигателем мощностью 4 кВт, число полюсов 2, климатическое исполнение УХЛ1 PVO-063D-2-УХЛ1 VENTZ | шт. | 1 | материал давальческий |  |  | 0 | 0
1712 | Ф.ДП18.2 Вставка гибкая для вентилятора №6,3, климатическое исполнение У1 VG-6,3-У1 VENTZ | шт. | 2 | материал давальческий |  |  | 0 | 0
1713 | Ф.ДП18.3 Монтажная опора для осевого вентилятора №6,3, общепромышленное исполнение, климатическое исполнение У1MOV-6,3-У1 VENTZ | шт. | 1 | материал давальческий |  |  | 0 | 0
1714 | Ф.ДП19.1 Вентилятор приточный осевой встраиваемый №7,1 с монтажными опорами, общепромышленного исполнения, с электродвигателем мощностью 2.2 кВт, число полюсов 2, климатическое исполнение У1 PVO-071A-2-У1 VENTZ | шт. | 1 | материал давальческий |  |  | 0 | 0
1715 | Ф.ДП19.2 Вставка гибкая для вентилятора №7,1, климатическое исполнение У1 VG-7,1-У1 VENTZ | шт. | 2 | материал давальческий |  |  | 0 | 0
1716 | Ф.ДП19.3 Монтажная опора для осевого вентилятора №7,1, общепромышленное исполнение, климатическое исполнение У1 MOV-7,1-У1 VENTZ | шт. | 1 | материал давальческий |  |  | 0 | 0
1717 | Ф.ДП20.1 Вентилятор приточный осевой встраиваемый №8 с монтажными опорами, общепромышленного исполнения, с электродвигателем мощностью 3 кВт, число полюсов 2, климатическое исполнение У1 PVO-080A-2-У1 VENTZ | шт. | 1 | материал давальческий |  |  | 0 | 0
1718 | Ф.ДП20.2 Вставка гибкая для вентилятора №8, климатическое исполнение У1 VG-8-У1 VENTZ | шт. | 2 | материал давальческий |  |  | 0 | 0
1719 | Ф.ДП20.3 Монтажная опора для осевого вентилятора №8, общепромышленное исполнение, климатическое исполнение У1 MOV-8-У1 VENTZ | шт. | 1 | материал давальческий |  |  | 0 | 0
1720 | Ф.ДП21.1 Вентилятор приточный осевой встраиваемый №6,3 с монтажными опорами, общепромышленного исполнения, с электродвигателем мощностью 1.5 кВт, число полюсов 2, климатическое исполнение У1 PVO-063A-2-У1 VENTZ | шт. | 1 | материал давальческий |  |  | 0 | 0
1721 | Ф.ДП21.2 Вставка гибкая для вентилятора №6,3, климатическое исполнение У1 VG-6,3-У1 VENTZ | шт. | 2 | материал давальческий |  |  | 0 | 0
1722 | Ф.ДП21.3 Монтажная опора для осевого вентилятора №6,3, общепромышленное исполнение, климатическое исполнение У1 MOV-6,3-У1 VENTZ | шт. | 1 | материал давальческий |  |  | 0 | 0
1723 | Ф.ДП22.1 Вентилятор приточный осевой встраиваемый №6,3 с монтажными опорами, общепромышленного исполнения, с электродвигателем мощностью 1.5 кВт, число полюсов 2, климатическое исполнение У1 PVO-063A-2-У1 VENTZ | шт. | 1 | материал давальческий |  |  | 0 | 0
1724 | Ф.ДП22.2 Вставка гибкая для вентилятора №6,3, климатическое исполнение У1 VG-6,3-У1 VENTZ | шт. | 2 | материал давальческий |  |  | 0 | 0
1725 | Ф.ДП22.3 Монтажная опора для осевого вентилятора №6,3, общепромышленное исполнение, климатическое исполнение У1 MOV-6,3-У1 VENTZ | шт. | 1 | материал давальческий |  |  | 0 | 0
1726 | Ф.ДП23.1 Вентилятор приточный осевой встраиваемый №8, общепромышленного исполнения, с электродвигателем мощностью 5.5 кВт, число полюсов 4, климатическое исполнение УХЛ1 PVO-080J-4-УХЛ1 VENTZ | шт. | 1 | материал давальческий |  |  | 0 | 0
1727 | Ф.ДП23.2 Вставка гибкая для вентилятора №8, климатическое исполнение У1 VG-8-У1 VENTZ | шт. | 2 | материал давальческий |  |  | 0 | 0
1728 | Ф.ДВ1.1 Вентилятор дымоудаления осевой встраиваемый №7,1 с монтажными опорами, общепромышленного исполнения, с огнестойким электродвигателем мощностью 7.5 кВт, число полюсов 2, огнестойкость 120 минут при Тмакс=300°С, климатическое исполнение У2 UVO-7,1D-2-300-У2 VENTZ | шт. | 1 | материал давальческий |  |  | 0 | 0
1729 | Ф.ДВ1.2 Вставка гибкая для вентилятора №7,1 термостойкая, климатическое исполнение У1 VGT-7,1-У1 VENTZ | шт. | 2 | материал давальческий |  |  | 0 | 0
1730 | Ф.ДВ1.3 Монтажная опора для осевого вентилятора №7,1, общепромышленное исполнение, климатическое исполнение У1 MOV-7,1-У1 VENTZ | шт. | 1 | материал давальческий |  |  | 0 | 0
1731 | Ф.ДВ2.1.1 Вентилятор дымоудаления осевой №6,3, с электродвигателем мощностью 0.55 кВт, число полюсов 4, климатическое исполнение У1 UOS-6,3A-4-У1 VENTZ | шт. | 1 | материал давальческий |  |  | 0 | 0
1732 | Ф.ДВ2.1.2 Вставка гибкая для вентилятора №6,3 термостойкая, климатическое исполнение У1 VGT-6,3-У1 VENTZ | шт. | 2 | материал давальческий |  |  | 0 | 0
1733 | Ф.ДВ2.1.3 Монтажная опора для осевого вентилятора №6,3, общепромышленное исполнение, климатическое исполнение У1 MOV-6,3-У1 VENTZ | шт. | 1 | материал давальческий |  |  | 0 | 0
1734 | Ф.ДВ2.2.1 Вентилятор дымоудаления осевой №6,3, с электродвигателем мощностью 1.5 кВт, число полюсов 4, климатическое исполнение У2 UOS-6,3E-4-У2 VENTZ | шт. | 1 | материал давальческий |  |  | 0 | 0
1735 | Ф.ДВ2.2.2 Вставка гибкая для вентилятора №6,3 термостойкая, климатическое исполнение У1 VGT-6,3-У1 VENTZ | шт. | 2 | материал давальческий |  |  | 0 | 0
1736 | Ф.ДВ2.2.3 Монтажная опора для осевого вентилятора №6,3, общепромышленное исполнение, климатическое исполнение У1 MOV-6,3-У1 VENTZ | шт. | 1 | материал давальческий |  |  | 0 | 0
1737 | Ф.ДВ3.1 Вентилятор дымоудаления осевой встраиваемый №12,5 с монтажными опорами, общепромышленного исполнения, с огнестойким электродвигателем мощностью 7.5 кВт, число полюсов 4, огнестойкость 120 минут при Тмакс=300°С, климатическое исполнение У2 UVO-12,5A-4-300-У2 VENTZ | шт. | 1 | материал давальческий |  |  | 0 | 0
1738 | Ф.ДВ3.2 Вставка гибкая для вентилятора №12,5 термостойкая, климатическое исполнение У1 VGT-12,5-У1 VENTZ | шт. | 2 | материал давальческий |  |  | 0 | 0
1739 | Ф.ДВ3.3 Монтажная опора для осевого вентилятора №12,5, общепромышленное исполнение, климатическое исполнение У1 MOV-12,5-У1 VENTZ | шт. | 1 | материал давальческий |  |  | 0 | 0
1740 | Ф.ДВ4.1 Вентилятор дымоудаления осевой встраиваемый №7,1 с монтажными опорами, общепромышленного исполнения, с огнестойким электродвигателем мощностью 11 кВт, число полюсов 2, огнестойкость 120 минут при Тмакс=300°С, климатическое исполнение У2 UVO-7,1E-2-300-У2 VENTZ | шт. | 1 | материал давальческий |  |  | 0 | 0
1741 | Ф.ДВ4.2 Вставка гибкая для вентилятора №7,1 термостойкая, климатическое исполнение У1 VGT-7,1-У1 VENTZ | шт. | 2 | материал давальческий |  |  | 0 | 0
1742 | Ф.ДВ4.3 Монтажная опора для осевого вентилятора №7,1, общепромышленное исполнение, климатическое исполнение У1 MOV-7,1-У1 VENTZ | шт. | 1 | материал давальческий |  |  | 0 | 0
1743 | Ф.ДВ5.1 Вентилятор дымоудаления осевой №11,2, с электродвигателем мощностью 2.2 кВт, число полюсов 6, климатическое исполнение У2 UOS-11,2A-6-У2 VENTZ | шт. | 1 | материал давальческий |  |  | 0 | 0
1744 | Ф.ДВ5.2 Вставка гибкая для вентилятора №11,2 термостойкая, климатическое исполнение У1 VGT-11,2-У1 VENTZ | шт. | 2 | материал давальческий |  |  | 0 | 0
1745 | Ф.ДВ5.3 Монтажная опора для осевого вентилятора №11,2, общепромышленное исполнение, климатическое исполнение У1 MOV-11,2-У1 VENTZ | шт. | 1 | материал давальческий |  |  | 0 | 0
1746 | Ф.ДВ6.1 Вентилятор дымоудаления осевой встраиваемый №7,1 с монтажными опорами, общепромышленного исполнения, с огнестойким электродвигателем мощностью 11 кВт, число полюсов 2, огнестойкость 120 минут при Тмакс=300°С, климатическое исполнение У2 UVO-7,1E-2-300-У2 VENTZ | шт. | 1 | материал давальческий |  |  | 0 | 0
1747 | Ф.ДВ6.2 Вставка гибкая для вентилятора №7,1 термостойкая, климатическое исполнение У1 VGT-7,1-У1 VENTZ | шт. | 2 | материал давальческий |  |  | 0 | 0
1748 | Ф.ДВ6.3 Монтажная опора для осевого вентилятора №7,1, общепромышленное исполнение, климатическое исполнение У1 MOV-7,1-У1 VENTZ | шт. | 1 | материал давальческий |  |  | 0 | 0
1749 | Ф.ДВ7.1.1 Вентилятор дымоудаления осевой встраиваемый №8, общепромышленного исполнения, с огнестойким электродвигателем мощностью N=11,0 кВт, число полюсов 2, огнестойкость 120 минут при Тмакс=300°С, климатическое исполнение У2, UOS-8A-2-300-У2 (11/3000) VENTZ | шт. | 1 | материал давальческий |  |  | 0 | 0
1750 | Ф.ДВ7.1.2 Вставка гибкая для вентилятора №8 термостойкая, климатическое исполнение У1 VGT-8-У1 VENTZ | шт. | 2 | материал давальческий |  |  | 0 | 0
1751 | Ф.ДВ7.2.1 Вентилятор дымоудаления осевой встраиваемый №8, с монтажными опорами, общепромышленного исполнения, с огнестойким электродвигателем мощностью N=11,0 кВт, число полюсов 2, огнестойкость 120 минут при Тмакс=300°С, климатическое исполнение У2 UOS-8A-2-300-У2 (11/3000) VENTZ | шт. | 1 | материал давальческий |  |  | 0 | 0
1752 | Ф.ДВ7.2.2 Вставка гибкая для вентилятора №8, климатическое исполнение У1 VG-8-У1 VENTZ | шт. | 2 | материал давальческий |  |  | 0 | 0
1753 | Ф.ДВ8.1.1 Вентилятор дымоудаления осевой №8, с электродвигателем мощностью 7.5 кВт, число полюсов 4, климатическое исполнение У2 UOS-8K-4-У2 VENTZ | шт. | 1 | материал давальческий |  |  | 0 | 0
1754 | Ф.ДВ8.1.2 Вставка гибкая для вентилятора №8, климатическое исполнение У1 VG-8-У1 VENTZ | шт. | 2 | материал давальческий |  |  | 0 | 0
1755 | Ф.ДВ8.2.1 Вентилятор дымоудаления осевой №8, с электродвигателем мощностью 7.5 кВт, число полюсов 4, климатическое исполнение У2 UOS-8K-4-У2 VENTZ | шт. | 1 | материал давальческий |  |  | 0 | 0
1756 | Ф.ДВ8.2.2 Вставка гибкая для вентилятора №8 термостойкая, климатическое исполнение У1 VGT-8-У1 VENTZ | шт. | 2 | материал давальческий |  |  | 0 | 0
1757 | Ф.ДВ8.2.3 Монтажная опора для осевого вентилятора №8, общепромышленное исполнение, климатическое исполнение У1 MOV-8-У1 VENTZ | шт. | 1 | материал давальческий |  |  | 0 | 0
1758 | Ф.ДВ9.1.1 Вентилятор дымоудаления осевой №10, с электродвигателем мощностью 5.5 кВт, число полюсов 6, климатическое исполнение У2 UOS-10I-6-У2 VENTZ | шт. | 1 | материал давальческий |  |  | 0 | 0
1759 | Ф.ДВ9.1.2 Вставка гибкая для вентилятора №10 термостойкая, климатическое исполнение У1 VGT-10-У1 VENTZ | шт. | 2 | материал давальческий |  |  | 0 | 0
1760 | Ф.ДВ9.1.3 Монтажная опора для осевого вентилятора №10, общепромышленное исполнение, климатическое исполнение У1 MOV-10-У1 VENTZ | шт. | 1 | материал давальческий |  |  | 0 | 0
1761 | Ф.ДВ9.2.1 Вентилятор дымоудаления осевой №10, с электродвигателем мощностью 5.5 кВт, число полюсов 6, климатическое исполнение У2 UOS-10I-6-У2 VENTZ | шт. | 1 | материал давальческий |  |  | 0 | 0
1762 | Ф.ДВ9.2.2 Вставка гибкая для вентилятора №10 термостойкая, климатическое исполнение У1 VGT-10-У1 VENTZ | шт. | 2 | материал давальческий |  |  | 0 | 0
1763 | Ф.ДВ9.2.3 Монтажная опора для осевого вентилятора №10, общепромышленное исполнение, климатическое исполнение У1 MOV-10-У1 VENTZ | шт. | 1 | материал давальческий |  |  | 0 | 0
1764 | Ф.ДВ9.3.1 Вентилятор дымоудаления осевой №10, с электродвигателем мощностью 5.5 кВт, число полюсов 6, климатическое исполнение У2 UOS-10I-6-У2 VENTZ | шт. | 1 | материал давальческий |  |  | 0 | 0
1765 | Ф.ДВ9.3.2 Вставка гибкая для вентилятора №10 термостойкая, климатическое исполнение У1 VGT-10-У1 VENTZ | шт. | 2 | материал давальческий |  |  | 0 | 0
1766 | Ф.ДВ9.3.3 Монтажная опора для осевого вентилятора №10, общепромышленное исполнение, климатическое исполнение У1 MOV-10-У1 VENTZ | шт. | 1 | материал давальческий |  |  | 0 | 0
1767 | Ф.ДВ9.4.1 Вентилятор дымоудаления осевой №10, с электродвигателем мощностью 5.5 кВт, число полюсов 6, климатическое исполнение У2 UOS-10I-6-У2 VENTZ | шт. | 1 | материал давальческий |  |  | 0 | 0
1768 | Ф.ДВ9.4.2 Вставка гибкая для вентилятора №10 термостойкая, климатическое исполнение У1 VGT-10-У1 VENTZ | шт. | 2 | материал давальческий |  |  | 0 | 0
1769 | Ф.ДВ9.4.3 Монтажная опора для осевого вентилятора №10, общепромышленное исполнение, климатическое исполнение У1 MOV-10-У1 VENTZ | шт. | 1 | материал давальческий |  |  | 0 | 0
1770 | Ф.ДВ10.1.1 Вентилятор дымоудаления осевой №12,5, с электродвигателем мощностью 3 кВт, число полюсов 6, климатическое исполнение У2 UOS-12,5A-6-У2 VENTZ | шт. | 1 | материал давальческий |  |  | 0 | 0
1771 | Ф.ДВ10.1.2 Вставка гибкая для вентилятора №12,5 термостойкая, климатическое исполнение У1 VGT-12,5-У1 VENTZ | шт. | 2 | материал давальческий |  |  | 0 | 0
1772 | Ф.ДВ10.1.3 Монтажная опора для осевого вентилятора №12,5, общепромышленное исполнение, климатическое исполнение У1 MOV-12,5-У1 VENTZ | шт. | 1 | материал давальческий |  |  | 0 | 0
1773 | Ф.ДВ10.2.1 Вентилятор дымоудаления осевой №12,5, с электродвигателем мощностью 3 кВт, число полюсов 6, климатическое исполнение У2 UOS-12,5A-6-У2 VENTZ | шт. | 1 | материал давальческий |  |  | 0 | 0
1774 | Ф.ДВ10.2.2 Вставка гибкая для вентилятора №12,5 термостойкая, климатическое исполнение У1 VGT-12,5-У1 VENTZ | шт. | 2 | материал давальческий |  |  | 0 | 0
1775 | Ф.ДВ10.2.3 Монтажная опора для осевого вентилятора №12,5, общепромышленное исполнение, климатическое исполнение У1 MOV-12,5-У1 VENTZ | шт. | 1 | материал давальческий |  |  | 0 | 0
1776 | Ф.ДВ11.1.1 Вентилятор дымоудаления осевой №12,5, с электродвигателем мощностью 11 кВт, число полюсов 6, климатическое исполнение У2 UOS-12,5F-6-У2 VENTZ | шт. | 1 | материал давальческий |  |  | 0 | 0
1777 | Ф.ДВ11.1.2 Вставка гибкая для вентилятора №12,5 термостойкая, климатическое исполнение У1 VGT-12,5-У1 VENTZ | шт. | 2 | материал давальческий |  |  | 0 | 0
1778 | Ф.ДВ11.2.1 Вентилятор дымоудаления осевой №12,5, с электродвигателем мощностью 11 кВт, число полюсов 6, климатическое исполнение У2 UOS-12,5F-6-У2 VENTZ | шт. | 1 | материал давальческий |  |  | 0 | 0
1779 | Ф.ДВ11.2.3 Вставка гибкая для вентилятора №12,5 термостойкая, климатическое исполнение У1 VGT-12,5-У1 VENTZ | шт. | 2 | материал давальческий |  |  | 0 | 0
1780 | Ф.ДВ11.3.1 Вентилятор дымоудаления осевой №12,5, с электродвигателем мощностью 11 кВт, число полюсов 6, климатическое исполнение У2 UOS-12,5F-6-У2 VENTZ | шт. | 1 | материал давальческий |  |  | 0 | 0
1781 | Ф.ДВ11.3.2 Вставка гибкая для вентилятора №12,5 термостойкая, климатическое исполнение У1 VGT-12,5-У1 VENTZ | шт. | 2 | материал давальческий |  |  | 0 | 0
1782 | Ф.ДВ11.4.1 Вентилятор дымоудаления осевой №12,5, с электродвигателем мощностью 11 кВт, число полюсов 6, климатическое исполнение У2 UOS-12,5F-6-У2 VENTZ | шт. | 1 | материал давальческий |  |  | 0 | 0
1783 | Ф.ДВ11.4.2 Вставка гибкая для вентилятора №12,5 термостойкая, климатическое исполнение У1 VGT-12,5-У1 VENTZ | шт. | 2 | материал давальческий |  |  | 0 | 0
1784 | Ф.ДВ12.1 Вентилятор дымоудаления осевой №9, с электродвигателем мощностью 11 кВт, число полюсов 4, климатическое исполнение У1 UOS-9I-4-У1 VENTZ | шт. | 1 | материал давальческий |  |  | 0 | 0
1785 | Ф.ДВ12.2 Вставка гибкая для вентилятора №9 термостойкая, климатическое исполнение У1 VGT-9-У1 VENTZ | шт. | 2 | материал давальческий |  |  | 0 | 0
1786 | Люк дымовой кровельный с внутренним сечением 1000*1000 мм, с утепленной непрозрачной крышкой, усилием электропривода 1600 H, U=24 B, в стандартном исполнении ДЫМОЗОР-100-1000*1000-У-1600-24-0-СООО ''ВЕЗА'' | шт. | 14 | материал давальческий |  |  | 0 | 0
1787 | Люк дымовой кровельный с внутренним сечением 1300*1300 мм, с утепленной непрозрачной крышкой, усилием электропривода 1600 H, U=24 B, в стандартном исполнении ДЫМОЗОР-100-1300*1300-У-1600-24-0-С ООО ''ВЕЗА'' | шт. | 3 | материал давальческий |  |  | 0 | 0
1788 | Люк дымовой кровельный с внутренним сечением 1400*1400 мм, с утепленной непрозрачной крышкой, усилием электропривода 1600 H, U=24 B, в стандартном исполнении ДЫМОЗОР-100-1400*1400-У- 1600-24-0-С ООО ''ВЕЗА'' | шт. | 5 | материал давальческий |  |  | 0 | 0
1789 | Воздушный клапан прямоугольный 600х300 с электроприводом U=220 В | шт. | 2 | материал давальческий |  |  | 0 | 0
1790 | Воздушный клапан прямоугольный 700х700 с электроприводом U=220 В | шт. | 2 | материал давальческий |  |  | 0 | 0
1791 | Клапан противопожарный кассетный нормально закрытый прямоугольный 1300x1000, с реверсивным приводом Ventz с напряжением питания 220В, предел огнестойкости 60 мин FPV-(60)-1300x1000-НЗ-VE220-КК1 VENTZ | шт. | 1 | материал давальческий |  |  | 0 | 0
1792 | Клапан противопожарный кассетный нормально закрытый прямоугольный 2000x1000, с реверсивным приводом Ventz с напряжением питания 220В, предел огнестойкости 60 мин FPV-(60)-2000x1000-НЗ- VE220-КК1 VENTZ | шт. | 2 | материал давальческий |  |  | 0 | 0
1793 | Клапан противопожарный нормально закрытый для круглого воздуховода d500, с реверсивным приводом Ventz с напряжением питания 220В, предел огнестойкости 60 мин FPV-(60)-500(Фл)-НЗ-VE220-КК1 VENTZ | шт. | 1 | материал давальческий |  |  | 0 | 0
1794 | Клапан противопожарный нормально закрытый для круглого воздуховода d560, с реверсивным приводом Ventz с напряжением питания 220В, предел огнестойкости 60 мин FPV-(60)-560(Фл)-НЗ-VE220-КК1 VENTZ | шт. | 4 | материал давальческий |  |  | 0 | 0
1795 | Клапан противопожарный нормально закрытый для круглого воздуховода d630, с реверсивным приводом Ventz с напряжением питания 220В, предел огнестойкости 60 мин FPV-(60)-630(Фл)-НЗ-VE220-КК1 VENTZ | шт. | 3 | материал давальческий |  |  | 0 | 0
1796 | Клапан противопожарный нормально закрытый для круглого воздуховода d710, с реверсивным приводом Ventz с напряжением питания 220В, предел огнестойкости 60 мин FPV-(60)-710(Фл)-НЗ-VE220-КК1 VENTZ | шт. | 1 | материал давальческий |  |  | 0 | 0
1797 | Клапан противопожарный нормально закрытый для круглого воздуховода d710, с реверсивным приводом Ventz с напряжением питания 220В, предел огнестойкости 60 мин FPV-(60)-710(Фл)-НЗ-VE220- КК1 VENTZ | шт. | 1 | материал давальческий |  |  | 0 | 0
1798 | Клапан противопожарный нормально закрытый прямоугольный 500x400, с реверсивным приводом Ventz с напряжением питания 220В, предел огнестойкости 60 мин FPV-(60)-500x400-НЗ-VE220- КК1 VENTZ | шт. | 6 | материал давальческий |  |  | 0 | 0
1799 | Клапан противопожарный нормально закрытый прямоугольный 500x500, с реверсивным приводом Ventz с напряжением питания 220В, предел огнестойкости 120 мин FPV-m-(120)-500x500-НЗ- VE220-КК1 VENTZ | шт. | 9 | материал давальческий |  |  | 0 | 0
1800 | Клапан противопожарный нормально закрытый прямоугольный 600x600, с реверсивным приводом Ventz с напряжением питания 220В, предел огнестойкости 120 мин FPV-m-(120)-600x600-НЗ- VE220-КК1 VENTZ | шт. | 1 | материал давальческий |  |  | 0 | 0
1801 | Клапан противопожарный нормально закрытый прямоугольный 600x800, с реверсивным приводом Ventz с напряжением питания 220В, предел огнестойкости 60 мин FPV-(60)-600x800-НЗ-VE220- КК1 VENTZ | шт. | 1 | материал давальческий |  |  | 0 | 0
1802 | Клапан противопожарный нормально закрытый прямоугольный 600x900, с реверсивным приводом Ventz с напряжением питания 220В, предел огнестойкости 60 мин FPV-(60)-600x900-НЗ-VE220- КК1 VENTZ | шт. | 1 | материал давальческий |  |  | 0 | 0
1803 | Клапан противопожарный нормально закрытый прямоугольный 650x650, с реверсивным приводом Ventz с напряжением питания 220В, предел огнестойкости 120 мин FPV-m-(120)-650x650-НЗ- VE220-КК1 VENTZ | шт. | 1 | материал давальческий |  |  | 0 | 0
1804 | Клапан противопожарный нормально закрытый прямоугольный 700x400, с реверсивным приводом Ventz с напряжением питания 220В, предел огнестойкости 60 мин FPV-(60)-700x400-НЗ-VE220-К1 VENTZ | шт. | 2 | материал давальческий |  |  | 0 | 0
1805 | Клапан противопожарный нормально закрытый прямоугольный 700x700, с реверсивным приводом Ventz с напряжением питания 220В, предел огнестойкости 120 мин FPV-m-(120)-700x700-НЗ- VE220-КК1 VENTZ | шт. | 1 | материал давальческий |  |  | 0 | 0
1806 | Клапан противопожарный нормально закрытый прямоугольный 800x500, с реверсивным приводом Ventz с напряжением питания 220В, предел огнестойкости 60 мин FPV-(60)-800x500-НЗ-VE220- КК1 VENTZ | шт. | 1 | материал давальческий |  |  | 0 | 0
1807 | Клапан противопожарный нормально закрытый прямоугольный 800x700, с реверсивным приводом Ventz с напряжением питания 220В, предел огнестойкости 60 мин FPV-(60)-800x700-НЗ-VE220- КК1 VENTZ | шт. | 2 | материал давальческий |  |  | 0 | 0
1808 | Клапан противопожарный нормально закрытый прямоугольный 800x750, с реверсивным приводом Ventz с напряжением питания 220В, предел огнестойкости 60 мин FPV-(60)-800x750-НЗ-VE220- КК1 VENTZ | шт. | 1 | материал давальческий |  |  | 0 | 0
1809 | Клапан противопожарный нормально закрытый прямоугольный 800x800, с реверсивным приводом Ventz с напряжением питания 220В, предел огнестойкости 60 мин FPV-(60)-800x800-НЗ-VE220- КК1 VENTZ | шт. | 1 | материал давальческий |  |  | 0 | 0
1810 | Клапан противопожарный нормально закрытый прямоугольный 800x900, с реверсивным приводом Ventz с напряжением питания 220В, предел огнестойкости 60 мин FPV-(60)-800x900-НЗ-VE220- КК1 VENTZ | шт. | 2 | материал давальческий |  |  | 0 | 0
1811 | Клапан противопожарный нормально закрытый прямоугольный 900x400, с реверсивным приводом Ventz с напряжением питания 220В, предел огнестойкости 120 мин FPV-m-(120)-900x400-НЗ- VE220-КК1 VENTZ | шт. | 2 | материал давальческий |  |  | 0 | 0
1812 | Клапан противопожарный нормально закрытый прямоугольный 1000x400, с реверсивным приводом Ventz с напряжением питания 220В, предел огнестойкости 60 мин FPV-(60)-1000x400-НЗ-VE220- КК1 VENTZ | шт. | 1 | материал давальческий |  |  | 0 | 0
1813 | Клапан противопожарный нормально закрытый прямоугольный 1000x600, с реверсивным приводом Ventz с напряжением питания 220В, предел огнестойкости 60 мин FPV-(60)-1000x600-НЗ-VE220-КК1 VENTZ | шт. | 4 | материал давальческий |  |  | 0 | 0
1814 | Клапан противопожарный нормально закрытый прямоугольный 1000x800, с реверсивным приводом Ventz с напряжением питания 220В, предел огнестойкости 60 мин FPV-(60)-1000x800-НЗ-VE220- КК1 VENTZ | шт. | 2 | материал давальческий |  |  | 0 | 0
1815 | Клапан противопожарный нормально закрытый прямоугольный 1000x900, с реверсивным приводом Ventz с напряжением питания 220В, предел огнестойкости 60 мин FPV-(60)-1000x900-НЗ-VE220-КК1VENTZ | шт. | 5 | материал давальческий |  |  | 0 | 0
1816 | Клапан противопожарный нормально закрытый прямоугольный 1100x300, с реверсивным приводом Ventz с напряжением питания 220В, предел огнестойкости 60 мин FPV-(60)-1100x300-НЗ-VE220-КК1 VENTZ | шт. | 1 | материал давальческий |  |  | 0 | 0
1817 | Клапан противопожарный нормально закрытый прямоугольный 1200x700, с реверсивным приводом Ventz с напряжением питания 220В, предел огнестойкости 60 мин FPV-(60)-1200x700-НЗ-VE220-КК1 VENTZ | шт. | 2 | материал давальческий |  |  | 0 | 0
1818 | Клапан противопожарный нормально закрытый прямоугольный 1200x800, с реверсивным приводом Ventz с напряжением питания 220В, предел огнестойкости 60 мин FPV-(60)-1200x800-НЗ-VE220-КК1 VENTZ | шт. | 6 | материал давальческий |  |  | 0 | 0
1819 | Сетка стальная с ячейкой 10х10 мм из оцинкованной стали | м2 | 19.47 | материал давальческий |  |  | 0 | 0
1820 | Декоративная решетка 400х600 DGS 400х600 VENTZ | шт. | 1 | материал давальческий |  |  | 0 | 0
1821 | Декоративная решетка 500х400 DGS 500х400 VENTZ | шт. | 6 | материал давальческий |  |  | 0 | 0
1822 | Декоративная решетка 500х500 DGS 500х500 VENTZ | шт. | 19 | материал давальческий |  |  | 0 | 0
1823 | Декоративная решетка 600х300 DGS 600х300 VENTZ | шт. | 3 | материал давальческий |  |  | 0 | 0
1824 | Декоративная решетка 600х500 DGS 600х500 VENTZ | шт. | 3 | материал давальческий |  |  | 0 | 0
1825 | Декоративная решетка 600х600 DGS 600х600 VENTZ | шт. | 2 | материал давальческий |  |  | 0 | 0
1826 | Декоративная решетка 600х800 DGS 600х800 VENTZ | шт. | 1 | материал давальческий |  |  | 0 | 0
1827 | Декоративная решетка 700х300 DGS 700х300 VENTZ | шт. | 4 | материал давальческий |  |  | 0 | 0
1828 | Декоративная решетка 700х700 DGS 700х700 VENTZ | шт. | 8 | материал давальческий |  |  | 0 | 0
1829 | Декоративная решетка 700х1200 DGS 700х1200 VENTZ | шт. | 2 | материал давальческий |  |  | 0 | 0
1830 | Декоративная решетка 800х900 DGS 800х900 VENTZ | шт. | 2 | материал давальческий |  |  | 0 | 0
1831 | Декоративная решетка 900х400 DGS 900х400 VENTZ | шт. | 2 | материал давальческий |  |  | 0 | 0
1832 | Декоративная решетка 1000х600 DGS 1000х600 VENTZ | шт. | 1 | материал давальческий |  |  | 0 | 0
1833 | Декоративная решетка 1000х800 DGS 1000х800 VENTZ | шт. | 2 | материал давальческий |  |  | 0 | 0
1834 | Декоративная решетка 1100х300 DGS 1100х300 VENTZ | шт. | 1 | материал давальческий |  |  | 0 | 0
1835 | Декоративная решетка 2000х1000 DGS 2000х1000 VENTZ | шт. | 2 | материал давальческий |  |  | 0 | 0
1836 | Воздуховод из тонколистовой оцинкованной стали по ГОСТ 14918-2020 класса герметичности В толщиной 0,9 мм 150x200h | м | 3.37 | материал давальческий |  |  | 0 | 0
1837 | Воздуховод из тонколистовой оцинкованной стали по ГОСТ 14918-2020 класса герметичности В толщиной 0,9 мм 300x500h | м | 0.24 | материал давальческий |  |  | 0 | 0
1838 | Воздуховод из тонколистовой оцинкованной стали по ГОСТ 14918-2020 класса герметичности В толщиной 0,9 мм 400x400h | м | 0.58 | материал давальческий |  |  | 0 | 0
1839 | Воздуховод из тонколистовой оцинкованной стали по ГОСТ 14918-2020 класса герметичности В толщиной 0,9 мм 400x500h | м | 24.6 | материал давальческий |  |  | 0 | 0
1840 | Воздуховод из тонколистовой оцинкованной стали по ГОСТ 14918-2020 класса герметичности В толщиной 0,9 мм 400x700h | м | 9.6 | материал давальческий |  |  | 0 | 0
1841 | Воздуховод из тонколистовой оцинкованной стали по ГОСТ 14918-2020 класса герметичности В толщиной 0,9 мм 400x1000h | м | 8.48 | материал давальческий |  |  | 0 | 0
1842 | Воздуховод из тонколистовой оцинкованной стали по ГОСТ 14918-2020 класса герметичности В толщиной 0,9 мм 400x1200h | м | 3.5 | материал давальческий |  |  | 0 | 0
1843 | Воздуховод из тонколистовой оцинкованной стали по ГОСТ 14918-2020 класса герметичности В толщиной 0,9 мм 500x300h | м | 104 | материал давальческий |  |  | 0 | 0
1844 | Воздуховод из тонколистовой оцинкованной стали по ГОСТ 14918-2020 класса герметичности В толщиной 0,9 мм 500x400h | м | 30.5 | материал давальческий |  |  | 0 | 0
1845 | Воздуховод из тонколистовой оцинкованной стали по ГОСТ 14918-2020 класса герметичности В толщиной 0,9 мм 500x450h | м | 1.32 | материал давальческий |  |  | 0 | 0
1846 | Воздуховод из тонколистовой оцинкованной стали по ГОСТ 14918-2020 класса герметичности В толщиной 0,9 мм 500x500h | м | 21.03 | материал давальческий |  |  | 0 | 0
1847 | Воздуховод из тонколистовой оцинкованной стали по ГОСТ 14918-2020 класса герметичности В толщиной 0,9 мм 500x1400h | м | 2.36 | материал давальческий |  |  | 0 | 0
1848 | Воздуховод из тонколистовой оцинкованной стали по ГОСТ 14918-2020 класса герметичности В толщиной 0,9 мм 600x300h | м | 34.26 | материал давальческий |  |  | 0 | 0
1849 | Воздуховод из тонколистовой оцинкованной стали по ГОСТ 14918-2020 класса герметичности В толщиной 0,9 мм 600x400h | м | 5.61 | материал давальческий |  |  | 0 | 0
1850 | Воздуховод из тонколистовой оцинкованной стали по ГОСТ 14918-2020 класса герметичности В толщиной 0,9 мм 600x500h | м | 4.79 | материал давальческий |  |  | 0 | 0
1851 | Воздуховод из тонколистовой оцинкованной стали по ГОСТ 14918-2020 класса герметичности В толщиной 0,9 мм 600x600h | м | 1.02 | материал давальческий |  |  | 0 | 0
1852 | Воздуховод из тонколистовой оцинкованной стали по ГОСТ 14918-2020 класса герметичности В толщиной 0,9 мм 600x800h | м | 1.78 | материал давальческий |  |  | 0 | 0
1853 | Воздуховод из тонколистовой оцинкованной стали по ГОСТ 14918-2020 класса герметичности В толщиной 0,9 мм 600x900h | м | 0.89 | материал давальческий |  |  | 0 | 0
1854 | Воздуховод из тонколистовой оцинкованной стали по ГОСТ 14918-2020 класса герметичности В толщиной 0,9 мм 600x1000h | м | 2.77 | материал давальческий |  |  | 0 | 0
1855 | Воздуховод из тонколистовой оцинкованной стали по ГОСТ 14918-2020 класса герметичности В толщиной 0,9 мм 650x650h | м | 0.54 | материал давальческий |  |  | 0 | 0
1856 | Воздуховод из тонколистовой оцинкованной стали по ГОСТ 14918-2020 класса герметичности В толщиной 0,9 мм 700x300h | м | 97.15 | материал давальческий |  |  | 0 | 0
1857 | Воздуховод из тонколистовой оцинкованной стали по ГОСТ 14918-2020 класса герметичности В толщиной 0,9 мм 700x400h | м | 56.38 | материал давальческий |  |  | 0 | 0
1858 | Воздуховод из тонколистовой оцинкованной стали по ГОСТ 14918-2020 класса герметичности В толщиной 0,9 мм 700x700h | м | 50.51 | материал давальческий |  |  | 0 | 0
1859 | Воздуховод из тонколистовой оцинкованной стали по ГОСТ 14918-2020 класса герметичности В толщиной 0,9 мм 700x800h | м | 2.65 | материал давальческий |  |  | 0 | 0
1860 | Воздуховод из тонколистовой оцинкованной стали по ГОСТ 14918-2020 класса герметичности В толщиной 0,9 мм 700x1200h | м | 2.29 | материал давальческий |  |  | 0 | 0
1861 | Воздуховод из тонколистовой оцинкованной стали по ГОСТ 14918-2020 класса герметичности В толщиной 0,9 мм 800x500h | м | 28.94 | материал давальческий |  |  | 0 | 0
1862 | Воздуховод из тонколистовой оцинкованной стали по ГОСТ 14918-2020 класса герметичности В толщиной 0,9 мм 800x600h | м | 20.15 | материал давальческий |  |  | 0 | 0
1863 | Воздуховод из тонколистовой оцинкованной стали по ГОСТ 14918-2020 класса герметичности В толщиной 0,9 мм 800x700h | м | 43.08 | материал давальческий |  |  | 0 | 0
1864 | Воздуховод из тонколистовой оцинкованной стали по ГОСТ 14918-2020 класса герметичности В толщиной 0,9 мм 800x750h | м | 2.5 | материал давальческий |  |  | 0 | 0
1865 | Воздуховод из тонколистовой оцинкованной стали по ГОСТ 14918-2020 класса герметичности В толщиной 0,9 мм 800x800h | м | 3.19 | материал давальческий |  |  | 0 | 0
1866 | Воздуховод из тонколистовой оцинкованной стали по ГОСТ 14918-2020 класса герметичности В толщиной 0,9 мм 800x900h | м | 0.52 | материал давальческий |  |  | 0 | 0
1867 | Воздуховод из тонколистовой оцинкованной стали по ГОСТ 14918-2020 класса герметичности В толщиной 0,9 мм 800x1000h | м | 7.63 | материал давальческий |  |  | 0 | 0
1868 | Воздуховод из тонколистовой оцинкованной стали по ГОСТ 14918-2020 класса герметичности В толщиной 0,9 мм 850x700h | м | 1.65 | материал давальческий |  |  | 0 | 0
1869 | Воздуховод из тонколистовой оцинкованной стали по ГОСТ 14918-2020 класса герметичности В толщиной 0,9 мм 900x300h | м | 1.14 | материал давальческий |  |  | 0 | 0
1870 | Воздуховод из тонколистовой оцинкованной стали по ГОСТ 14918-2020 класса герметичности В толщиной 0,9 мм 900x400h | м | 19.36 | материал давальческий |  |  | 0 | 0
1871 | Воздуховод из тонколистовой оцинкованной стали по ГОСТ 14918-2020 класса герметичности В толщиной 0,9 мм 900x600h | м | 0.1 | материал давальческий |  |  | 0 | 0
1872 | Воздуховод из тонколистовой оцинкованной стали по ГОСТ 14918-2020 класса герметичности В толщиной 0,9 мм 900x900h | м | 1.11 | материал давальческий |  |  | 0 | 0
1873 | Воздуховод из тонколистовой оцинкованной стали по ГОСТ 14918-2020 класса герметичности В толщиной 0,9 мм 1000x300h | м | 4.28 | материал давальческий |  |  | 0 | 0
1874 | Воздуховод из тонколистовой оцинкованной стали по ГОСТ 14918-2020 класса герметичности В толщиной 0,9 мм 1000x400h | м | 11.28 | материал давальческий |  |  | 0 | 0
1875 | Воздуховод из тонколистовой оцинкованной стали по ГОСТ 14918-2020 класса герметичности В толщиной 0,9 мм 1000x500h | м | 2.08 | материал давальческий |  |  | 0 | 0
1876 | Воздуховод из тонколистовой оцинкованной стали по ГОСТ 14918-2020 класса герметичности В толщиной 0,9 мм 1000x600h | м | 119.2 | материал давальческий |  |  | 0 | 0
1877 | Воздуховод из тонколистовой оцинкованной стали по ГОСТ 14918-2020 класса герметичности В толщиной 0,9 мм 1000x700h | м | 48.3 | материал давальческий |  |  | 0 | 0
1878 | Воздуховод из тонколистовой оцинкованной стали по ГОСТ 14918-2020 класса герметичности В толщиной 0,9 мм 1000x800h | м | 68.65 | материал давальческий |  |  | 0 | 0
1879 | Воздуховод из тонколистовой оцинкованной стали по ГОСТ 14918-2020 класса герметичности В толщиной 0,9 мм 1000x900h | м | 120.9 | материал давальческий |  |  | 0 | 0
1880 | Воздуховод из тонколистовой оцинкованной стали по ГОСТ 14918-2020 класса герметичности В толщиной 0,9 мм 1000x1000h | м | 0.38 | материал давальческий |  |  | 0 | 0
1881 | Воздуховод из тонколистовой оцинкованной стали по ГОСТ 14918-2020 класса герметичности В толщиной 0,9 мм 1100x300h | м | 0.17 | материал давальческий |  |  | 0 | 0
1882 | Воздуховод из тонколистовой оцинкованной стали по ГОСТ 14918-2020 класса герметичности В толщиной 0,9 мм 1100x1100h | м | 4.6 | материал давальческий |  |  | 0 | 0
1883 | Воздуховод из тонколистовой оцинкованной стали по ГОСТ 14918-2020 класса герметичности В толщиной 0,9 мм 1200x700h | м | 28.44 | материал давальческий |  |  | 0 | 0
1884 | Воздуховод из тонколистовой оцинкованной стали по ГОСТ 14918-2020 класса герметичности В толщиной 0,9 мм 1200x800h | м | 14.7 | материал давальческий |  |  | 0 | 0
1885 | Воздуховод из тонколистовой оцинкованной стали по ГОСТ 14918-2020 класса герметичности В толщиной 0,9 мм 1300x1000h | м | 1.56 | материал давальческий |  |  | 0 | 0
1886 | Воздуховод из тонколистовой оцинкованной стали по ГОСТ 14918-2020 класса герметичности В толщиной 0,9 мм 1400x500h | м | 0.16 | материал давальческий |  |  | 0 | 0
1887 | Воздуховод из тонколистовой оцинкованной стали по ГОСТ 14918-2020 класса герметичности В толщиной 0,9 мм 1400x600h | м | 1.3 | материал давальческий |  |  | 0 | 0
1888 | Воздуховод из тонколистовой оцинкованной стали по ГОСТ 14918-2020 класса герметичности В толщиной 0,9 мм 1400x1400h | м | 1.12 | материал давальческий |  |  | 0 | 0
1889 | Воздуховод из тонколистовой оцинкованной стали по ГОСТ 14918-2020 класса герметичности В толщиной 0,9 мм 1500x1500h | м | 2.09 | материал давальческий |  |  | 0 | 0
1890 | Воздуховод из тонколистовой оцинкованной стали по ГОСТ 14918-2020 класса герметичности В толщиной 0,9 мм 2000x1000h | м | 18.64 | материал давальческий |  |  | 0 | 0
1891 | Воздуховод из тонколистовой оцинкованной стали по ГОСТ 14918-2020 класса герметичности В толщиной 0,9 мм ø500 | м | 4.25 | материал давальческий |  |  | 0 | 0
1892 | Воздуховод из тонколистовой оцинкованной стали по ГОСТ 14918-2020 класса герметичности В толщиной 0,9 мм ø560 | м | 46.27 | материал давальческий |  |  | 0 | 0
1893 | Воздуховод из тонколистовой оцинкованной стали по ГОСТ 14918-2020 класса герметичности В толщиной 0,9 мм ø630 | м | 12.61 | материал давальческий |  |  | 0 | 0
1894 | Воздуховод из тонколистовой оцинкованной стали по ГОСТ 14918-2020 класса герметичности В толщиной 0,9 мм ø710 | м | 20.49 | материал давальческий |  |  | 0 | 0
1895 | Воздуховод из тонколистовой оцинкованной стали по ГОСТ 14918-2020 класса герметичности В толщиной 0,9 мм ø800 | м | 16.44 | материал давальческий |  |  | 0 | 0
1896 | Воздуховод из тонколистовой оцинкованной стали по ГОСТ 14918-2020 класса герметичности В толщиной 1,0 мм ø900 | м | 24.21 | материал давальческий |  |  | 0 | 0
1897 | Воздуховод из тонколистовой оцинкованной стали по ГОСТ 14918-2020 класса герметичности В толщиной 1,0 мм ø1000 | м | 23.21 | материал давальческий |  |  | 0 | 0
1898 | Воздуховод из тонколистовой оцинкованной стали по ГОСТ 14918-2020 класса герметичности В толщиной 1,0 мм ø1120 | м | 7.45 | материал давальческий |  |  | 0 | 0
1899 | Воздуховод из тонколистовой оцинкованной стали по ГОСТ 14918-2020 класса герметичности В толщиной 1,0 мм ø1250 | м | 43.95 | материал давальческий |  |  | 0 | 0
1900 | Врезка круглая ø800-ø800 | шт. | 1 | материал давальческий |  |  | 0 | 0
1901 | Врезка прямоугольная 200x150h-200x150h | шт. | 1 | материал давальческий |  |  | 0 | 0
1902 | Врезка прямоугольная 400x500-400x500 | шт. | 1 | материал давальческий |  |  | 0 | 0
1903 | Заглушка круглая ø500 | шт. | 1 | материал давальческий |  |  | 0 | 0
1904 | Заглушка круглая ø560 | шт. | 3 | материал давальческий |  |  | 0 | 0
1905 | Заглушка круглая ø710 | шт. | 1 | материал давальческий |  |  | 0 | 0
1906 | Заглушка прямоугольная 300x500 | шт. | 6 | материал давальческий |  |  | 0 | 0
1907 | Заглушка прямоугольная 400x600 | шт. | 2 | материал давальческий |  |  | 0 | 0
1908 | Заглушка прямоугольная 400x700h | шт. | 1 | материал давальческий |  |  | 0 | 0
1909 | Заглушка прямоугольная 700x300 | шт. | 1 | материал давальческий |  |  | 0 | 0
1910 | Заглушка прямоугольная 700x400h | шт. | 1 | материал давальческий |  |  | 0 | 0
1911 | Заглушка прямоугольная 700x1000 | шт. | 1 | материал давальческий |  |  | 0 | 0
1912 | Заглушка прямоугольная 800x700 | шт. | 2 | материал давальческий |  |  | 0 | 0
1913 | Заглушка прямоугольная 850x700h | шт. | 1 | материал давальческий |  |  | 0 | 0
1914 | Заглушка прямоугольная 900x1000 | шт. | 1 | материал давальческий |  |  | 0 | 0
1915 | Заглушка прямоугольная 1000x600 | шт. | 1 | материал давальческий |  |  | 0 | 0
1916 | Заглушка прямоугольная 1000x600h | шт. | 1 | материал давальческий |  |  | 0 | 0
1917 | Заглушка прямоугольная 1000x900 | шт. | 1 | материал давальческий |  |  | 0 | 0
1918 | Крестовина прямоугольная 700x300-700x300-500x300- 500x300 | шт. | 1 | материал давальческий |  |  | 0 | 0
1919 | Крестовина прямоугольная 800x700-800x700-700x700- 700x700 | шт. | 2 | материал давальческий |  |  | 0 | 0
1920 | Крестовина прямоугольная 1000x600-1000x600-900x400- 700x300 | шт. | 1 | материал давальческий |  |  | 0 | 0
1921 | Крестовина прямоугольная 1000x600h-1000x600h-600x400h- 600x400h | шт. | 1 | материал давальческий |  |  | 0 | 0
1922 | Крестовина прямоугольная 1000x900-1000x900-1000x800- 1000x700 | шт. | 1 | материал давальческий |  |  | 0 | 0
1923 | Отвод круглого воздуховода 45° ø500-ø500 | шт. | 2 | материал давальческий |  |  | 0 | 0
1924 | Отвод круглого воздуховода 45° ø560-ø560 | шт. | 2 | материал давальческий |  |  | 0 | 0
1925 | Отвод круглого воздуховода 45° ø710-ø710 | шт. | 2 | материал давальческий |  |  | 0 | 0
1926 | Отвод круглого воздуховода 45° ø900-ø900 | шт. | 2 | материал давальческий |  |  | 0 | 0
1927 | Отвод круглого воздуховода 45° ø1000-ø1000 | шт. | 6 | материал давальческий |  |  | 0 | 0
1928 | Отвод круглого воздуховода 90° ø560-ø560 | шт. | 2 | материал давальческий |  |  | 0 | 0
1929 | Отвод круглого воздуховода 90° ø630-ø630 | шт. | 5 | материал давальческий |  |  | 0 | 0
1930 | Отвод круглого воздуховода 90° ø710-ø710 | шт. | 2 | материал давальческий |  |  | 0 | 0
1931 | Отвод круглого воздуховода 90° ø800-ø800 | шт. | 1 | материал давальческий |  |  | 0 | 0
1932 | Отвод круглого воздуховода 90° ø900-ø900 | шт. | 5 | материал давальческий |  |  | 0 | 0
1933 | Отвод круглого воздуховода 90° ø1000-ø1000 | шт. | 6 | материал давальческий |  |  | 0 | 0
1934 | Отвод круглого воздуховода 90° ø1250-ø1250 | шт. | 3 | материал давальческий |  |  | 0 | 0
1935 | Отвод прямоугольного воздуховода 7° 2000x1000h- 2000x1000h | шт. | 1 | материал давальческий |  |  | 0 | 0
1936 | Отвод прямоугольного воздуховода 10° 500x800-500x800 | шт. | 2 | материал давальческий |  |  | 0 | 0
1937 | Отвод прямоугольного воздуховода 10° 2000x1000h- 2000x1000h | шт. | 1 | материал давальческий |  |  | 0 | 0
1938 | Отвод прямоугольного воздуховода 15° 700x300-700x300 | шт. | 1 | материал давальческий |  |  | 0 | 0
1939 | Отвод прямоугольного воздуховода 16.12° 1200x800- 1200x800 | шт. | 1 | материал давальческий |  |  | 0 | 0
1940 | Отвод прямоугольного воздуховода 16.12° 1200x800h- 1200x800h | шт. | 3 | материал давальческий |  |  | 0 | 0
1941 | Отвод прямоугольного воздуховода 16° 2000x1000h- 2000x1000h | шт. | 1 | материал давальческий |  |  | 0 | 0
1942 | Отвод прямоугольного воздуховода 20° 700x300-700x300 | шт. | 1 | материал давальческий |  |  | 0 | 0
1943 | Отвод прямоугольного воздуховода 30° 400x1000-400x1000 | шт. | 2 | материал давальческий |  |  | 0 | 0
1944 | Отвод прямоугольного воздуховода 30° 450x500h-450x500h | шт. | 2 | материал давальческий |  |  | 0 | 0
1945 | Отвод прямоугольного воздуховода 30° 500x300-500x300 | шт. | 1 | материал давальческий |  |  | 0 | 0
1946 | Отвод прямоугольного воздуховода 30° 500x400-500x400 | шт. | 1 | материал давальческий |  |  | 0 | 0
1947 | Отвод прямоугольного воздуховода 45° 400x500-400x500 | шт. | 1 | материал давальческий |  |  | 0 | 0
1948 | Отвод прямоугольного воздуховода 45° 400x500h-400x500h | шт. | 3 | материал давальческий |  |  | 0 | 0
1949 | Отвод прямоугольного воздуховода 45° 500x300-500x300 | шт. | 3 | материал давальческий |  |  | 0 | 0
1950 | Отвод прямоугольного воздуховода 45° 500x400-500x400 | шт. | 2 | материал давальческий |  |  | 0 | 0
1951 | Отвод прямоугольного воздуховода 45° 500x400h-500x400h | шт. | 2 | материал давальческий |  |  | 0 | 0
1952 | Отвод прямоугольного воздуховода 45° 500x1400-500x1400 | шт. | 2 | материал давальческий |  |  | 0 | 0
1953 | Отвод прямоугольного воздуховода 45° 600x800h-600x800h | шт. | 2 | материал давальческий |  |  | 0 | 0
1954 | Отвод прямоугольного воздуховода 45° 600x900-600x900 | шт. | 2 | материал давальческий |  |  | 0 | 0
1955 | Отвод прямоугольного воздуховода 45° 600x1000-600x1000 | шт. | 1 | материал давальческий |  |  | 0 | 0
1956 | Отвод прямоугольного воздуховода 45° 600x1000h-600x1000h | шт. | 5 | материал давальческий |  |  | 0 | 0
1957 | Отвод прямоугольного воздуховода 45° 600x1400-600x1400 | шт. | 2 | материал давальческий |  |  | 0 | 0
1958 | Отвод прямоугольного воздуховода 45° 700x800-700x800 | шт. | 2 | материал давальческий |  |  | 0 | 0
1959 | Отвод прямоугольного воздуховода 45° 700x1000h-700x1000h | шт. | 2 | материал давальческий |  |  | 0 | 0
1960 | Отвод прямоугольного воздуховода 45° 800x1000-800x1000 | шт. | 4 | материал давальческий |  |  | 0 | 0
1961 | Отвод прямоугольного воздуховода 45° 900x400-900x400 | шт. | 2 | материал давальческий |  |  | 0 | 0
1962 | Отвод прямоугольного воздуховода 45° 1000x400h-1000x400h | шт. | 2 | материал давальческий |  |  | 0 | 0
1963 | Отвод прямоугольного воздуховода 45° 1000x600-1000x600 | шт. | 2 | материал давальческий |  |  | 0 | 0
1964 | Отвод прямоугольного воздуховода 45° 1000x600h-1000x600h | шт. | 4 | материал давальческий |  |  | 0 | 0
1965 | Отвод прямоугольного воздуховода 45° 1000x800-1000x800 | шт. | 2 | материал давальческий |  |  | 0 | 0
1966 | Отвод прямоугольного воздуховода 45° 1000x800h-1000x800h | шт. | 1 | материал давальческий |  |  | 0 | 0
1967 | Отвод прямоугольного воздуховода 45° 1000x900-1000x900 | шт. | 2 | материал давальческий |  |  | 0 | 0
1968 | Отвод прямоугольного воздуховода 45° 1000x900h-1000x900h | шт. | 1 | материал давальческий |  |  | 0 | 0
1969 | Отвод прямоугольного воздуховода 45° 1200x700-1200x700 | шт. | 2 | материал давальческий |  |  | 0 | 0
1970 | Отвод прямоугольного воздуховода 90° 200x150h-200x150h | шт. | 3 | материал давальческий |  |  | 0 | 0
1971 | Отвод прямоугольного воздуховода 90° 300x500h-300x500h | шт. | 4 | материал давальческий |  |  | 0 | 0
1972 | Отвод прямоугольного воздуховода 90° 300x600h-300x600h | шт. | 3 | материал давальческий |  |  | 0 | 0
1973 | Отвод прямоугольного воздуховода 90° 300x700-300x700 | шт. | 3 | материал давальческий |  |  | 0 | 0
1974 | Отвод прямоугольного воздуховода 90° 400x500-400x500 | шт. | 2 | материал давальческий |  |  | 0 | 0
1975 | Отвод прямоугольного воздуховода 90° 400x500h-400x500h | шт. | 1 | материал давальческий |  |  | 0 | 0
1976 | Отвод прямоугольного воздуховода 90° 400x700-400x700 | шт. | 5 | материал давальческий |  |  | 0 | 0
1977 | Отвод прямоугольного воздуховода 90° 400x700h-400x700h | шт. | 2 | материал давальческий |  |  | 0 | 0
1978 | Отвод прямоугольного воздуховода 90° 400x1000-400x1000 | шт. | 1 | материал давальческий |  |  | 0 | 0
1979 | Отвод прямоугольного воздуховода 90° 500x300-500x300 | шт. | 2 | материал давальческий |  |  | 0 | 0
1980 | Отвод прямоугольного воздуховода 90° 500x400-500x400 | шт. | 4 | материал давальческий |  |  | 0 | 0
1981 | Отвод прямоугольного воздуховода 90° 500x500-500x500 | шт. | 1 | материал давальческий |  |  | 0 | 0
1982 | Отвод прямоугольного воздуховода 90° 500x500h-500x500h | шт. | 3 | материал давальческий |  |  | 0 | 0
1983 | Отвод прямоугольного воздуховода 90° 500x800-500x800 | шт. | 2 | материал давальческий |  |  | 0 | 0
1984 | Отвод прямоугольного воздуховода 90° 500x1000h-500x1000h | шт. | 1 | материал давальческий |  |  | 0 | 0
1985 | Отвод прямоугольного воздуховода 90° 500x1400-500x1400 | шт. | 1 | материал давальческий |  |  | 0 | 0
1986 | Отвод прямоугольного воздуховода 90° 600x300h-600x300h | шт. | 1 | материал давальческий |  |  | 0 | 0
1987 | Отвод прямоугольного воздуховода 90° 600x800h-600x800h | шт. | 3 | материал давальческий |  |  | 0 | 0
1988 | Отвод прямоугольного воздуховода 90° 600x1000-600x1000 | шт. | 1 | материал давальческий |  |  | 0 | 0
1989 | Отвод прямоугольного воздуховода 90° 600x1000h-600x1000h | шт. | 4 | материал давальческий |  |  | 0 | 0
1990 | Отвод прямоугольного воздуховода 90° 700x400-700x400 | шт. | 1 | материал давальческий |  |  | 0 | 0
1991 | Отвод прямоугольного воздуховода 90° 700x400h-700x400h | шт. | 3 | материал давальческий |  |  | 0 | 0
1992 | Отвод прямоугольного воздуховода 90° 700x700-700x700 | шт. | 6 | материал давальческий |  |  | 0 | 0
1993 | Отвод прямоугольного воздуховода 90° 700x700h-700x700h | шт. | 3 | материал давальческий |  |  | 0 | 0
1994 | Отвод прямоугольного воздуховода 90° 700x800-700x800 | шт. | 1 | материал давальческий |  |  | 0 | 0
1995 | Отвод прямоугольного воздуховода 90° 700x800h-700x800h | шт. | 1 | материал давальческий |  |  | 0 | 0
1996 | Отвод прямоугольного воздуховода 90° 700x1000-700x1000 | шт. | 1 | материал давальческий |  |  | 0 | 0
1997 | Отвод прямоугольного воздуховода 90° 700x1000h-700x1000h | шт. | 1 | материал давальческий |  |  | 0 | 0
1998 | Отвод прямоугольного воздуховода 90° 700x1200-700x1200 | шт. | 2 | материал давальческий |  |  | 0 | 0
1999 | Отвод прямоугольного воздуховода 90° 750x800h-750x800h | шт. | 1 | материал давальческий |  |  | 0 | 0
2000 | Отвод прямоугольного воздуховода 90° 800x500-800x500 | шт. | 1 | материал давальческий |  |  | 0 | 0
2001 | Отвод прямоугольного воздуховода 90° 800x600h-800x600h | шт. | 3 | материал давальческий |  |  | 0 | 0
2002 | Отвод прямоугольного воздуховода 90° 800x700-800x700 | шт. | 4 | материал давальческий |  |  | 0 | 0
2003 | Отвод прямоугольного воздуховода 90° 800x700h-800x700h | шт. | 2 | материал давальческий |  |  | 0 | 0
2004 | Отвод прямоугольного воздуховода 90° 800x800h-800x800h | шт. | 1 | материал давальческий |  |  | 0 | 0
2005 | Отвод прямоугольного воздуховода 90° 800x1000-800x1000 | шт. | 3 | материал давальческий |  |  | 0 | 0
2006 | Отвод прямоугольного воздуховода 90° 800x1200-800x1200 | шт. | 3 | материал давальческий |  |  | 0 | 0
2007 | Отвод прямоугольного воздуховода 90° 1000x400h-1000x400h | шт. | 1 | материал давальческий |  |  | 0 | 0
2008 | Отвод прямоугольного воздуховода 90° 1000x600-1000x600 | шт. | 2 | материал давальческий |  |  | 0 | 0
2009 | Отвод прямоугольного воздуховода 90° 1000x600h-1000x600h | шт. | 5 | материал давальческий |  |  | 0 | 0
2010 | Отвод прямоугольного воздуховода 90° 1000x700-1000x700 | шт. | 3 | материал давальческий |  |  | 0 | 0
2011 | Отвод прямоугольного воздуховода 90° 1000x700h-1000x700h | шт. | 1 | материал давальческий |  |  | 0 | 0
2012 | Отвод прямоугольного воздуховода 90° 1000x800-1000x800 | шт. | 1 | материал давальческий |  |  | 0 | 0
2013 | Отвод прямоугольного воздуховода 90° 1000x800h-1000x800h | шт. | 3 | материал давальческий |  |  | 0 | 0
2014 | Отвод прямоугольного воздуховода 90° 1000x900-1000x900 | шт. | 1 | материал давальческий |  |  | 0 | 0
2015 | Отвод прямоугольного воздуховода 90° 1000x2000h-1000x2000h | шт. | 2 | материал давальческий |  |  | 0 | 0
2016 | Отвод прямоугольного воздуховода 90° 1200x700-1200x700 | шт. | 3 | материал давальческий |  |  | 0 | 0
2017 | Отвод прямоугольного воздуховода 90° 1200x700h-1200x700h | шт. | 4 | материал давальческий |  |  | 0 | 0
2018 | Отвод прямоугольного воздуховода 90° 1200x800-1200x800 | шт. | 1 | материал давальческий |  |  | 0 | 0
2019 | Отвод прямоугольного воздуховода 90° 1400x500-1400x500 | шт. | 2 | материал давальческий |  |  | 0 | 0
2020 | Отвод прямоугольного воздуховода 90° 2000x1000h-2000x1000h | шт. | 2 | материал давальческий |  |  | 0 | 0
2021 | Переход воздуховода с круглого на прямоугольное сечение 400x500h-ø500 | шт. | 1 | материал давальческий |  |  | 0 | 0
2022 | Переход воздуховода с круглого на прямоугольное сечение 400x1000h-ø630 | шт. | 1 | материал давальческий |  |  | 0 | 0
2023 | Переход воздуховода с круглого на прямоугольное сечение 560x560h-ø560 | шт. | 1 | материал давальческий |  |  | 0 | 0
2024 | Переход воздуховода с круглого на прямоугольное сечение 600x800h-ø560 | шт. | 1 | материал давальческий |  |  | 0 | 0
2025 | Переход воздуховода с круглого на прямоугольное сечение 600x1000h-ø800 | шт. | 1 | материал давальческий |  |  | 0 | 0
2026 | Переход воздуховода с круглого на прямоугольное сечение 700x700h-ø710 | шт. | 1 | материал давальческий |  |  | 0 | 0
2027 | Переход воздуховода с круглого на прямоугольное сечение 800x500-ø710 | шт. | 1 | материал давальческий |  |  | 0 | 0
2028 | Переход воздуховода с круглого на прямоугольное сечение 800x700h-ø800 | шт. | 1 | материал давальческий |  |  | 0 | 0
2029 | Переход воздуховода с круглого на прямоугольное сечение 800x750h-ø800 | шт. | 1 | материал давальческий |  |  | 0 | 0
2030 | Переход воздуховода с круглого на прямоугольное сечение 800x800h-ø800 | шт. | 1 | материал давальческий |  |  | 0 | 0
2031 | Переход воздуховода с круглого на прямоугольное сечение 900x900h-ø900 | шт. | 1 | материал давальческий |  |  | 0 | 0
2032 | Переход воздуховода с круглого на прямоугольное сечение 1000x500h-ø710 | шт. | 1 | материал давальческий |  |  | 0 | 0
2033 | Переход воздуховода с круглого на прямоугольное сечение 1000x800-ø800 | шт. | 1 | материал давальческий |  |  | 0 | 0
2034 | Переход воздуховода с круглого на прямоугольное сечение 1000x800h-ø800 | шт. | 1 | материал давальческий |  |  | 0 | 0
2035 | Переход воздуховода с круглого на прямоугольное сечение 1000x900-ø1000 | шт. | 1 | материал давальческий |  |  | 0 | 0
2036 | Переход воздуховода с круглого на прямоугольное сечение 1000x900h-ø1000 | шт. | 3 | материал давальческий |  |  | 0 | 0
2037 | Переход воздуховода с круглого на прямоугольное сечение 1100x1100h-ø800 | шт. | 1 | материал давальческий |  |  | 0 | 0
2038 | Переход воздуховода с круглого на прямоугольное сечение 1100x1100h-ø1000 | шт. | 4 | материал давальческий |  |  | 0 | 0
2039 | Переход воздуховода с круглого на прямоугольное сечение 1200x800-ø900 | шт. | 1 | материал давальческий |  |  | 0 | 0
2040 | Переход воздуховода с круглого на прямоугольное сечение 1200x800h-ø900 | шт. | 3 | материал давальческий |  |  | 0 | 0
2041 | Переход воздуховода с круглого на прямоугольное сечение 1300x1000h-ø1120 | шт. | 1 | материал давальческий |  |  | 0 | 0
2042 | Переход воздуховода с круглого на прямоугольное сечение 1500x1500h-ø1120 | шт. | 1 | материал давальческий |  |  | 0 | 0
2043 | Переход воздуховода с круглого на прямоугольное сечение 1500x1500h-ø1250 | шт. | 1 | материал давальческий |  |  | 0 | 0
2044 | Переход воздуховода с круглого на прямоугольное сечение 2000x1000h-ø1250 | шт. | 4 | материал давальческий |  |  | 0 | 0
2045 | Переход воздуховода с круглого на прямоугольное сечение ø560-400x500h | шт. | 2 | материал давальческий |  |  | 0 | 0
2046 | Переход воздуховода с круглого на прямоугольное сечение ø560-500x450h | шт. | 1 | материал давальческий |  |  | 0 | 0
2047 | Переход воздуховода с круглого на прямоугольное сечение ø630-600x400h | шт. | 1 | материал давальческий |  |  | 0 | 0
2048 | Переход воздуховода с круглого на прямоугольное сечение ø630-700x400h | шт. | 1 | материал давальческий |  |  | 0 | 0
2049 | Переход воздуховода с круглого на прямоугольное сечение ø630-900x300h | шт. | 1 | материал давальческий |  |  | 0 | 0
2050 | Переход воздуховода с круглого на прямоугольное сечение ø800-1000x500h | шт. | 1 | материал давальческий |  |  | 0 | 0
2051 | Переход воздуховода с круглого на прямоугольное сечение ø900-1000x600h | шт. | 1 | материал давальческий |  |  | 0 | 0
2052 | Переход воздуховода с круглого на прямоугольное сечение ø1120-1000x700h | шт. | 1 | материал давальческий |  |  | 0 | 0
2053 | Переход воздуховода с круглого на прямоугольное сечение ø1120-1000x800 | шт. | 1 | материал давальческий |  |  | 0 | 0
2054 | Переход воздуховода с круглого на прямоугольное сечение ø1250-600x900 | шт. | 1 | материал давальческий |  |  | 0 | 0
2055 | Переход воздуховода с круглого на прямоугольное сечение ø1250-1200x700 | шт. | 1 | материал давальческий |  |  | 0 | 0
2056 | Переход воздуховода с круглого на прямоугольное сечение ø1250-1200x700h | шт. | 1 | материал давальческий |  |  | 0 | 0
2057 | Переход воздуховода с круглого на прямоугольное сечение ø1250-1400x500 | шт. | 1 | материал давальческий |  |  | 0 | 0
2058 | Переход воздуховода с круглого на прямоугольное сечение ø1250-1400x600 | шт. | 1 | материал давальческий |  |  | 0 | 0
2059 | Переход круглого сечения ø1250-ø900 | шт. | 4 | материал давальческий |  |  | 0 | 0
2060 | Переход прямоугольного сечения 400x1000h-400x700h | шт. | 1 | материал давальческий |  |  | 0 | 0
2061 | Переход прямоугольного сечения 400x1200h-600x800h | шт. | 1 | материал давальческий |  |  | 0 | 0
2062 | Переход прямоугольного сечения 500x500-400x500 | шт. | 1 | материал давальческий |  |  | 0 | 0
2063 | Переход прямоугольного сечения 500x500h-500x400h | шт. | 2 | материал давальческий |  |  | 0 | 0
2064 | Переход прямоугольного сечения 600x800h-400x1200h | шт. | 1 | материал давальческий |  |  | 0 | 0
2065 | Переход прямоугольного сечения 600x800h-800x600h | шт. | 1 | материал давальческий |  |  | 0 | 0
2066 | Переход прямоугольного сечения 700x300-500x300 | шт. | 3 | материал давальческий |  |  | 0 | 0
2067 | Переход прямоугольного сечения 700x300-700x300 | шт. | 1 | материал давальческий |  |  | 0 | 0
2068 | Переход прямоугольного сечения 700x400-200x150 | шт. | 1 | материал давальческий |  |  | 0 | 0
2069 | Переход прямоугольного сечения 700x400-700x400 | шт. | 1 | материал давальческий |  |  | 0 | 0
2070 | Переход прямоугольного сечения 700x700-700x400 | шт. | 1 | материал давальческий |  |  | 0 | 0
2071 | Переход прямоугольного сечения 700x800h-600x900h | шт. | 1 | материал давальческий |  |  | 0 | 0
2072 | Переход прямоугольного сечения 800x500-700x300 | шт. | 1 | материал давальческий |  |  | 0 | 0
2073 | Переход прямоугольного сечения 800x600h-1000x400h | шт. | 1 | материал давальческий |  |  | 0 | 0
2074 | Переход прямоугольного сечения 900x400-700x300 | шт. | 2 | материал давальческий |  |  | 0 | 0
2075 | Переход прямоугольного сечения 1000x300h-600x300h | шт. | 1 | материал давальческий |  |  | 0 | 0
2076 | Переход прямоугольного сечения 1000x400h-1000x300h | шт. | 1 | материал давальческий |  |  | 0 | 0
2077 | Переход прямоугольного сечения 1000x500h-800x600h | шт. | 1 | материал давальческий |  |  | 0 | 0
2078 | Переход прямоугольного сечения 1000x500h-1000x400h | шт. | 1 | материал давальческий |  |  | 0 | 0
2079 | Переход прямоугольного сечения 1000x600-900x400 | шт. | 1 | материал давальческий |  |  | 0 | 0
2080 | Переход прямоугольного сечения 1000x600-1000x400 | шт. | 1 | материал давальческий |  |  | 0 | 0
2081 | Переход прямоугольного сечения 1000x600h-600x1000h | шт. | 1 | материал давальческий |  |  | 0 | 0
2082 | Переход прямоугольного сечения 1000x700-700x700 | шт. | 1 | материал давальческий |  |  | 0 | 0
2083 | Переход прямоугольного сечения 1000x800h-800x1000h | шт. | 1 | материал давальческий |  |  | 0 | 0
2084 | Переход прямоугольного сечения 1000x900-1000x800 | шт. | 2 | материал давальческий |  |  | 0 | 0
2085 | Переход прямоугольного сечения 1200x700-700x1200 | шт. | 1 | материал давальческий |  |  | 0 | 0
2086 | Переход прямоугольного сечения 1200x800-1000x800 | шт. | 2 | материал давальческий |  |  | 0 | 0
2087 | Переход прямоугольного сечения 1200x800-1400x500 | шт. | 1 | материал давальческий |  |  | 0 | 0
2088 | Переход прямоугольного сечения 1200x800-1400x600 | шт. | 1 | материал давальческий |  |  | 0 | 0
2089 | Тройник круглый с прямоугольной врезкой 500x500h-ø500-ø500 | шт. | 2 | материал давальческий |  |  | 0 | 0
2090 | Тройник круглый с прямоугольной врезкой 500x500h-ø560-ø560 | шт. | 3 | материал давальческий |  |  | 0 | 0
2091 | Тройник круглый с прямоугольной врезкой 650x650h-ø710-ø710 | шт. | 1 | материал давальческий |  |  | 0 | 0
2092 | Тройник круглый с прямоугольной врезкой ø560-ø560-200x150h | шт. | 1 | материал давальческий |  |  | 0 | 0
2093 | Тройник круглый с прямоугольной врезкой ø560-ø560-400x500 | шт. | 5 | материал давальческий |  |  | 0 | 0
2094 | Тройник круглый с прямоугольной врезкой ø630-ø630-300x500h | шт. | 4 | материал давальческий |  |  | 0 | 0
2095 | Тройник круглый с прямоугольной врезкой ø800-ø800-700x700h | шт. | 2 | материал давальческий |  |  | 0 | 0
2096 | Тройник прямоугольного воздуховода 400x900-400x900-500x500 | шт. | 1 | материал давальческий |  |  | 0 | 0
2097 | Тройник прямоугольного воздуховода 400x1000h-400x1000h- 300x600h | шт. | 1 | материал давальческий |  |  | 0 | 0
2098 | Тройник прямоугольного воздуховода 400x1000h-400x1000h- 400x900h | шт. | 2 | материал давальческий |  |  | 0 | 0
2099 | Тройник прямоугольного воздуховода 400x1200h-400x1200h- 300x1100h | шт. | 1 | материал давальческий |  |  | 0 | 0
2100 | Тройник прямоугольного воздуховода 500x400-500x400- 400x400 | шт. | 1 | материал давальческий |  |  | 0 | 0
2101 | Тройник прямоугольного воздуховода 500x500-300x500- 300x500 | шт. | 6 | материал давальческий |  |  | 0 | 0
2102 | Тройник прямоугольного воздуховода 500x500-300x700- 300x700 | шт. | 3 | материал давальческий |  |  | 0 | 0
2103 | Тройник прямоугольного воздуховода 500x500h-400x500h- 400x500h | шт. | 1 | материал давальческий |  |  | 0 | 0
2104 | Тройник прямоугольного воздуховода 500x800-500x800- 300x700 | шт. | 1 | материал давальческий |  |  | 0 | 0
2105 | Тройник прямоугольного воздуховода 500x500h-400x500h- 400x500h | шт. | 2 | материал давальческий |  |  | 0 | 0
2106 | Тройник прямоугольного воздуховода 500x800-500x800- 300x700 | шт. | 1 | материал давальческий |  |  | 0 | 0
2107 | Тройник прямоугольного воздуховода 600x600-400x600- 400x600 | шт. | 1 | материал давальческий |  |  | 0 | 0
2108 | Тройник прямоугольного воздуховода 700x400h-700x400h- 200x150h | шт. | 1 | материал давальческий |  |  | 0 | 0
2109 | Тройник прямоугольного воздуховода 700x700h-400x700h- 400x700h | шт. | 1 | материал давальческий |  |  | 0 | 0
2110 | Тройник прямоугольного воздуховода 700x800-700x800- 700x800 | шт. | 1 | материал давальческий |  |  | 0 | 0
2111 | Тройник прямоугольного воздуховода 700x850h-700x850h- 700x700h | шт. | 1 | материал давальческий |  |  | 0 | 0
2112 | Тройник прямоугольного воздуховода 700x1000-700x1000- 700x700 | шт. | 1 | материал давальческий |  |  | 0 | 0
2113 | Тройник прямоугольного воздуховода 750x800h-750x800h- 700x700h | шт. | 1 | материал давальческий |  |  | 0 | 0
2114 | Тройник прямоугольного воздуховода 800x500-800x500- 700x300 | шт. | 2 | материал давальческий |  |  | 0 | 0
2115 | Тройник прямоугольного воздуховода 900x400-900x400- 500x300 | шт. | 1 | материал давальческий |  |  | 0 | 0
2116 | Тройник прямоугольного воздуховода 900x800-700x1000- 700x1000 | шт. | 1 | материал давальческий |  |  | 0 | 0
2117 | Тройник прямоугольного воздуховода 900x800h-700x1000h- 700x1000h | шт. | 1 | материал давальческий |  |  | 0 | 0
2118 | Тройник прямоугольного воздуховода 900x1000-900x1000- 500x600 | шт. | 1 | материал давальческий |  |  | 0 | 0
2119 | Гибкий мат из каменной ваты покртый сеткой м прошитый проволокой из гальванизированной стали, а также кашированный неармированной алюминиевой фольгой типа ALU1 толщиной 25 мм, предел огнестойкости EI60 ALU1 WIRED MAT 105- 6000х100х25 ТУ 5762-026- 45757203-08 изм. 1 | м2 | 4691.17 | материал давальческий |  |  | 0 | 0
2120 | Гибкий мат из каменной ваты покртый сеткой м прошитый проволокой из гальванизированной стали, а также кашированный неармированной алюминиевой фольгой типа ALU1 толщиной 40 мм, предел огнестойкости EI120 ALU1 WIRED MAT 105- 6000х100х40 ТУ 5762-026- 45757203-08 изм. 1 | м2 | 46.44 | материал давальческий |  |  | 0 | 0
2121 | «Арктический центр эпоса и искусств»
2122 | Вентиляция противодымная. Основные трассы | [7 empty] | 0 | 0 | 0
2123 | Вентилятор приточный осевой встраиваемый №7, 1 с монтажными опорами,общепромышленного исполнения, с электродвигателем мощностью 5. 5 кВт,число полюсов 2, климатическое исполнение УХЛ1 PVO-071 D-2-УХЛ1 VENTZ | шт. | 1 | материал давальческий |  |  | 0 | 0
2124 | Вставка гибкая VG-7, 1 -У1 VENTZ | шт. | 2 | материал давальческий |  |  | 0 | 0
2125 | Монтажная опора для осевого вентилятора №7, 1 , общепромышленное исполнение, климатическое исполнение У1 MOV-7, 1 -У1 VENTZ | шт. | 1 | материал давальческий |  |  | 0 | 0
2126 | Вентилятор приточный осевой встраиваемый №5, 6 с монтажными опорами, общепромышленного исполнения, с электродвигателем мощностью 5. 5 кВт, число полюсов 2, климатическое исполнение УХЛ1 PVO-056H-2-УХЛ1 VENTZ | шт. | 1 | материал давальческий |  |  | 0 | 0
2127 | Вставка гибкая VENTZ | шт. | 2 | материал давальческий |  |  | 0 | 0
2128 | Монтажная опора для осевого вентилятора №5, 6, общепромышленное исполнение, климатическое исполнение У1 MOV-5, 6-У1 VENTZ | шт. | 1 | материал давальческий |  |  | 0 | 0
2129 | Вентилятор приточный осевой встраиваемый №5, 6 с монтажными опорами, общепромышленного исполнения, с электродвигателем мощностью 4 кВт, число полюсов 2, климатическое исполнение УХЛ1 PVO-056F-2-УХЛ1 VENTZ | шт. | 1 | материал давальческий |  |  | 0 | 0
2130 | Вставка гибкая VENTZ | шт. | 2 | материал давальческий |  |  | 0 | 0
2131 | Монтажная опора для осевого вентилятора №5, 6, общепромышленное исполнение, климатическое исполнение У1 MOV-5, 6-У1 VENTZ | шт. | 1 | материал давальческий |  |  | 0 | 0
2132 | Вентилятор приточный осевой встраиваемый №5 с монтажными опорами, общепромышленного исполнения, с электродвигателем мощностью 1 . 1 кВт, число полюсов 2, климатическое исполнение У2 PVO-050A-2-У2 VENTZ | шт. | 1 | материал давальческий |  |  | 0 | 0
2133 | Вставка гибкая VENTZ | шт. | 2 | материал давальческий |  |  | 0 | 0
2134 | Монтажная опора для осевого вентилятора №5, общепромышленное исполнение, климатическое исполнение У1 MOV-5-У1 VENTZ | шт. | 1 | материал давальческий |  |  | 0 | 0
2135 | Вентилятор приточный осевой встраиваемый №7, 1 с монтажными опорами, общепромышленного исполнения, с электродвигателем мощностью 7. 5 кВт, число полюсов 2, климатическое исполнение УХЛ1 PVO-071 F-2-УХЛ1 VENTZ | шт. | 1 | материал давальческий |  |  | 0 | 0
2136 | Вставка гибкая VENTZ | шт. | 2 | материал давальческий |  |  | 0 | 0
2137 | Монтажная опора для осевого вентилятора №7, 1 , общепромышленное исполнение, климатическое исполнение У1 MOV-7, 1 -У1 VENTZ | шт. | 1 | материал давальческий |  |  | 0 | 0
2138 | Вентилятор приточный осевой встраиваемый №5, 6 с монтажными опорами, общепромышленного исполнения, с электродвигателем мощностью 4 кВт, число полюсов 2, климатическое исполнение УХЛ1 PVO-056F-2-УХЛ1 VENTZ | шт. | 1 | материал давальческий |  |  | 0 | 0
2139 | Вставка гибкая VENTZ | шт. | 2 | материал давальческий |  |  | 0 | 0
2140 | Монтажная опора для осевого вентилятора №5, 6, общепромышленное исполнение, климатическое исполнение У1 MOV-5, 6-У1 VENTZ | шт. | 1 | материал давальческий |  |  | 0 | 0
2141 | Вентилятор приточный осевой встраиваемый №8 с монтажными опорами, общепромышленного исполнения, с электродвигателем мощностью 1 1 кВт, число полюсов 2, климатическое исполнение УХЛ1 PVO-080G-2-УХЛ1 VENTZ | шт. | 1 | материал давальческий |  |  | 0 | 0
2142 | Вставка гибкая VENTZ | шт. | 2 | материал давальческий |  |  | 0 | 0
2143 | Монтажная опора для осевого вентилятора №8, общепромышленное исполнение, климатическое исполнение У1 MOV-8-У1 VENTZ | шт. | 1 | материал давальческий |  |  | 0 | 0
2144 | Вентилятор приточный осевой встраиваемый №5, 6 с монтажными опорами,общепромышленного исполнения, с электродвигателем мощностью 4 кВт,число полюсов 2, климатическое исполнение УХЛ1 PVO-056F-2-УХЛ1 VENTZ | шт. | 1 | материал давальческий |  |  | 0 | 0
2145 | Вставка гибкая VENTZ | шт. | 2 | материал давальческий |  |  | 0 | 0
2146 | Монтажная опора для осевого вентилятора №5, 6, общепромышленное исполнение, климатическое исполнение У1 MOV-5, 6-У1 VENTZ | шт. | 1 | материал давальческий |  |  | 0 | 0
2147 | Вентилятор приточный осевой встраиваемый №1 1 , 2 с монтажными опорами, общепромышленного исполнения, с электродвигателем мощностью 3 кВт, число полюсов 4, климатическое исполнение УХЛ1 PVO-1 1 2A-4-УХЛ1 VENTZ | шт. | 1 | материал давальческий |  |  | 0 | 0
2148 | Вставка гибкая VENTZ | шт. | 2 | материал давальческий |  |  | 0 | 0
2149 | Монтажная опора для осевого вентилятора №1 1 , 2, общепромышленное исполнение, климатическое исполнение У1 MOV-1 1 , 2-У1 VENTZ | шт. | 1 | материал давальческий |  |  | 0 | 0
2150 | Вентилятор приточный осевой встраиваемый №7, 1 с монтажными опорами, общепромышленного исполнения, с электродвигателем мощностью 5. 5 кВт, число полюсов 2, климатическое исполнение УХЛ1 PVO-071 D-2-УХЛ1 VENTZ | шт. | 1 | материал давальческий |  |  | 0 | 0
2151 | Вставка гибкая VENTZ | шт. | 2 | материал давальческий |  |  | 0 | 0
2152 | Монтажная опора для осевого вентилятора №7, 1 , общепромышленное исполнение, климатическое исполнение У1 MOV-7, 1 -У1 VENTZ | шт. | 1 | материал давальческий |  |  | 0 | 0
2153 | Вентилятор приточный осевой встраиваемый №7, 1 с монтажными опорами, общепромышленного исполнения, с электродвигателем мощностью 5. 5 кВт, число полюсов 2, климатическое исполнение УХЛ1 PVO-071 D-2-УХЛ1 VENTZ | шт. | 1 | материал давальческий |  |  | 0 | 0
2154 | Вставка гибкая VENTZ | шт. | 2 | материал давальческий |  |  | 0 | 0
2155 | Монтажная опора для осевого вентилятора №7, 1 , общепромышленное исполнение, климатическое исполнение У1 MOV-7, 1 -У1 VENTZ | шт. | 1 | материал давальческий |  |  | 0 | 0
2156 | Вентилятор приточный осевой встраиваемый №1 1 , 2 с монтажными опорами, общепромышленного исполнения, с электродвигателем мощностью 1 8. 5 кВт, число полюсов 4, климатическое исполнение УХЛ1 PVO-1 1 2L-4-УХЛ1 VENTZ | шт. | 1 | материал давальческий |  |  | 0 | 0
2157 | Вставка гибкая VENTZ | шт. | 2 | материал давальческий |  |  | 0 | 0
2158 | Монтажная опора для осевого вентилятора №1 1 , 2, общепромышленное исполнение, климатическое исполнение У1 MOV-1 1 , 2-У1 VENTZ | шт. | 1 | материал давальческий |  |  | 0 | 0
2159 | Вентилятор приточный осевой встраиваемый №1 1 , 2 с монтажными опорами, общепромышленного исполнения, с электродвигателем мощностью 1 8. 5 кВт, число полюсов 4, климатическое исполнение УХЛ1 PVO-1 1 2L-4-УХЛ1 VENTZ | шт. | 1 | материал давальческий |  |  | 0 | 0
2160 | Вставка гибкая VENTZ | шт. | 2 | материал давальческий |  |  | 0 | 0
2161 | Монтажная опора для осевого вентилятора №1 1 , 2, общепромышленное исполнение, климатическое исполнение У1 MOV-1 1 , 2-У1 VENTZ | шт. | 1 | материал давальческий |  |  | 0 | 0
2162 | Вентилятор приточный осевой встраиваемый №1 1 , 2 с монтажными опорами, общепромышленного исполнения, с электродвигателем мощностью 1 8. 5 кВт, число полюсов 4, климатическое исполнение УХЛ1 PVO-1 1 2L-4-УХЛ1 VENTZ | шт. | 1 | материал давальческий |  |  | 0 | 0
2163 | Вставка гибкая VENTZ | шт. | 2 | материал давальческий |  |  | 0 | 0
2164 | Монтажная опора для осевого вентилятора №1 1 , 2, общепромышленное исполнение, климатическое исполнение У1 MOV-1 1 , 2-У1 VENTZ | шт. | 1 | материал давальческий |  |  | 0 | 0
2165 | Вентилятор приточный осевой встраиваемый №1 1 , 2 с монтажными опорами, общепромышленного исполнения, с электродвигателем мощностью 1 8. 5 кВт, число полюсов 4, климатическое исполнение УХЛ1 PVO-1 1 2L-4-УХЛ1 VENTZ | шт. | 1 | материал давальческий |  |  | 0 | 0
2166 | Вставка гибкая VENTZ | шт. | 2 | материал давальческий |  |  | 0 | 0
2167 | Монтажная опора для осевого вентилятора №1 1 , 2, общепромышленное исполнение, климатическое исполнение У1 MOV-1 1 , 2-У1 VENTZ | шт. | 1 | материал давальческий |  |  | 0 | 0
2168 | Вентилятор приточный осевой встраиваемый №1 1 , 2 с монтажными опорами, общепромышленного исполнения, с электродвигателем мощностью 1 8. 5 кВт, число полюсов 4, климатическое исполнение УХЛ1 PVO-1 1 2L-4-УХЛ1 VENTZ | шт. | 1 | материал давальческий |  |  | 0 | 0
2169 | Вставка гибкая VENTZ | шт. | 2 | материал давальческий |  |  | 0 | 0
2170 | Монтажная опора для осевого вентилятора №1 1 , 2, общепромышленное исполнение, климатическое исполнение У1 MOV-1 1 , 2-У1 VENTZ | шт. | 1 | материал давальческий |  |  | 0 | 0
2171 | Вентилятор приточный осевой встраиваемый №1 1 , 2 с монтажными опорами, общепромышленного исполнения, с электродвигателем мощностью 1 8. 5 кВт, число полюсов 4, климатическое исполнение УХЛ1 PVO-1 1 2L-4-УХЛ1 VENTZ | шт. | 1 | материал давальческий |  |  | 0 | 0
2172 | Вставка гибкая VENTZ | шт. | 2 | материал давальческий |  |  | 0 | 0
2173 | Монтажная опора для осевого вентилятора №1 1 , 2, общепромышленное исполнение, климатическое исполнение У1 MOV-1 1 , 2-У1 VENTZ | шт. | 1 | материал давальческий |  |  | 0 | 0
2174 | Вентилятор приточный осевой встраиваемый №1 1 , 2 с монтажными опорами, общепромышленного исполнения, с электродвигателем мощностью 1 8. 5 кВт, число полюсов 4, климатическое исполнение УХЛ1 PVO-1 1 2L-4-УХЛ1 VENTZ | шт. | 1 | материал давальческий |  |  | 0 | 0
2175 | Вставка гибкая VENTZ | шт. | 2 | материал давальческий |  |  | 0 | 0
2176 | Монтажная опора для осевого вентилятора №1 1 , 2, общепромышленное исполнение, климатическое исполнение У1 MOV-1 1 , 2-У1 VENTZ | шт. | 1 | материал давальческий |  |  | 0 | 0
2177 | Вентилятор приточный осевой встраиваемый №1 1 , 2 с монтажными опорами, общепромышленного исполнения, с электродвигателем мощностью 1 8. 5 кВт, число полюсов 4, климатическое исполнение УХЛ1 PVO-1 1 2L-4-УХЛ1 VENTZ | шт. | 1 | материал давальческий |  |  | 0 | 0
2178 | Вставка гибкая VENTZ | шт. | 2 | материал давальческий |  |  | 0 | 0
2179 | Монтажная опора для осевого вентилятора №1 1 , 2, общепромышленное исполнение, климатическое исполнение У1 MOV-1 1 , 2-У1 VENTZ | шт. | 1 | материал давальческий |  |  | 0 | 0
2180 | Вентилятор приточный осевой встраиваемый №1 1 , 2 с монтажными опорами, общепромышленного исполнения, с электродвигателем мощностью 1 8. 5 кВт, число полюсов 4, климатическое исполнение УХЛ1 PVO-1 1 2K-4-УХЛ1 VENTZ | шт. | 1 | материал давальческий |  |  | 0 | 0
2181 | Вставка гибкая VENTZ | шт. | 2 | материал давальческий |  |  | 0 | 0
2182 | Монтажная опора для осевого вентилятора №1 1 , 2, общепромышленное исполнение, климатическое исполнение У1 MOV-1 1 , 2-У1 VENTZ | шт. | 1 | материал давальческий |  |  | 0 | 0
2183 | Вентилятор приточный осевой встраиваемый №6, 3 с монтажными опорами, общепромышленного исполнения, с электродвигателем мощностью 3 кВт, число полюсов 2, климатическое исполнение УХЛ1 PVO-063C-2-УХЛ1 VENTZ | шт. | 1 | материал давальческий |  |  | 0 | 0
2184 | Вставка гибкая VENTZ | шт. | 2 | материал давальческий |  |  | 0 | 0
2185 | Монтажная опора для осевого вентилятора №6, 3, общепромышленное исполнение, климатическое исполнение У1 MOV-6, 3-У1 VENTZ | шт. | 1 | материал давальческий |  |  | 0 | 0
2186 | Вентилятор приточный осевой встраиваемый №6, 3 с монтажными опорами, общепромышленного исполнения, с электродвигателем мощностью 3 кВт, число полюсов 2, климатическое исполнение УХЛ1 PVO-063C-2-УХЛ1 VENTZ | шт. | 1 | материал давальческий |  |  | 0 | 0
2187 | Вставка гибкая VENTZ | шт. | 2 | материал давальческий |  |  | 0 | 0
2188 | Монтажная опора для осевого вентилятора №6, 3, общепромышленное исполнение, климатическое исполнение У1 MOV-6, 3-У1 VENTZ | шт. | 1 | материал давальческий |  |  | 0 | 0
2189 | Вентилятор приточный осевой встраиваемый №5, 6 с монтажными опорами, общепромышленного исполнения, с электродвигателем мощностью 3 кВт, число полюсов 2, климатическое исполнение УХЛ1PVO-056D-2-УХЛ1 VENTZ | шт. | 1 | материал давальческий |  |  | 0 | 0
2190 | Вставка гибкая VENTZ | шт. | 2 | материал давальческий |  |  | 0 | 0
2191 | Монтажная опора для осевого вентилятора №5, 6, общепромышленное исполнение, климатическое исполнение У1 MOV-5, 6-У1 VENTZ | шт. | 1 | материал давальческий |  |  | 0 | 0
2192 | Вентилятор приточный радиально-осевой встраиваемый для прямоугольного канала 700x400, общепромышленного исполнения, с электродвигателем мощностью 0. 25 кВт, число полюсов 4, климатическое исполнение У2 PVRO-70х40C-4-У2 Vent z | шт. | 1 | материал давальческий |  |  | 0 | 0
2193 | Вентилятор приточный осевой встраиваемый №5, 6 с монтажными опорами, общепромышленного исполнения, с электродвигателем мощностью 4 кВт, число полюсов 2, климатическое исполнение УХЛ1 PVO-056F-2-УХЛ1 VENTZ | шт. | 1 | материал давальческий |  |  | 0 | 0
2194 | Вставка гибкая VENTZ | шт. | 2 | материал давальческий |  |  | 0 | 0
2195 | Монтажная опора для осевого вентилятора №5, 6, общепромышленное исполнение, климатическое исполнение У1 MOV-5, 6-У1 VENTZ | шт. | 1 | материал давальческий |  |  | 0 | 0
2196 | Вентилятор приточный радиально-осевой встраиваемый для прямоугольного канала 900x500, общепромышленного исполнения, с электродвигателем мощностью 0. 55 кВт, число полюсов 4, климатическое исполнение У2 PVRO-90х50A-4-У2 Vent z | шт. | 1 | материал давальческий |  |  | 0 | 0
2197 | Вентилятор приточный осевой встраиваемый №5, 6 с монтажными опорами, общепромышленного исполнения, с электродвигателем мощностью 3 кВт, число полюсов 2, климатическое исполнение УХЛ1 PVO-056D-2-УХЛ1 VENTZ | шт. | 1 | материал давальческий |  |  | 0 | 0
2198 | Вставка гибкая VENTZ | шт. | 2 | материал давальческий |  |  | 0 | 0
2199 | Монтажная опора для осевого вентилятора №5, 6, общепромышленное исполнение, климатическое исполнение У1 MOV-5, 6-У1 VENTZ | шт. | 1 | материал давальческий |  |  | 0 | 0
2200 | Вентилятор приточный осевой встраиваемый №7, 1 с монтажными опорами, общепромышленного исполнения, с электродвигателем мощностью 4 кВт,число полюсов 2, климатическое исполнение УХЛ1 PVO-071 C-2-УХЛ1 VENTZ | шт. | 1 | материал давальческий |  |  | 0 | 0
2201 | Вставка гибкая VENTZ | шт. | 2 | материал давальческий |  |  | 0 | 0
2202 | Монтажная опора для осевого вентилятора №7, 1 , общепромышленное исполнение, климатическое исполнение У1 MOV-7, 1 -У1 VENTZ | шт. | 1 | материал давальческий |  |  | 0 | 0
2203 | Вентилятор приточный осевой встраиваемый №5, 6 с монтажными опорами, общепромышленного исполнения, с электродвигателем мощностью 4 кВт, число полюсов 2, климатическое исполнение УХЛ1 PVO-056F-2-УХЛ1 VENTZ | шт. | 1 | материал давальческий |  |  | 0 | 0
2204 | Вставка гибкая VENTZ | шт. | 2 | материал давальческий |  |  | 0 | 0
2205 | Монтажная опора для осевого вентилятора №5, 6, общепромышленное исполнение, климатическое исполнение У1 MOV-5, 6-У1 VENTZ | шт. | 1 | материал давальческий |  |  | 0 | 0
2206 | Вентилятор приточный осевой встраиваемый №6, 3 с монтажными опорами, общепромышленного исполнения, с электродвигателем мощностью 5. 5 кВт, число полюсов 2, климатическое исполнение УХЛ1 PVO-063F-2-УХЛ1 VENTZ | шт. | 1 | материал давальческий |  |  | 0 | 0
2207 | Вставка гибкая VENTZ | шт. | 2 | материал давальческий |  |  | 0 | 0
2208 | Монтажная опора для осевого вентилятора №6, 3, общепромышленное исполнение, климатическое исполнение У1 MOV-6, 3-У1 VENTZ | шт. | 1 | материал давальческий |  |  | 0 | 0
2209 | Вентилятор приточный осевой встраиваемый №8 с монтажными опорами, общепромышленного исполнения, с электродвигателем мощностью 1 1 кВт, число полюсов 2, климатическое исполнение УХЛ1 PVO-080G-2-УХЛ1 VENTZ | шт. | 1 | материал давальческий |  |  | 0 | 0
2210 | Вставка гибкая VENTZ | шт. | 2 | материал давальческий |  |  | 0 | 0
2211 | Монтажная опора для осевого вентилятора №8, общепромышленное исполнение, климатическое исполнение У1 MOV-8-У1 VENTZ | шт. | 1 | материал давальческий |  |  | 0 | 0
2212 | Вентилятор приточный осевой встраиваемый №8 с монтажными опорами, общепромышленного исполнения, с электродвигателем мощностью 1 1 кВт, число полюсов 2, климатическое исполнение УХЛ1 PVO-080G-2-УХЛ1 VENTZ | шт. | 1 | материал давальческий |  |  | 0 | 0
2213 | Вставка гибкая VENTZ | шт. | 2 | материал давальческий |  |  | 0 | 0
2214 | Монтажная опора для осевого вентилятора №8, общепромышленное исполнение, климатическое исполнение У1 MOV-8-У1 VENTZ | шт. | 1 | материал давальческий |  |  | 0 | 0
2215 | Вентилятор приточный осевой встраиваемый №6, 3 с монтажными опорами, общепромышленного исполнения, с электродвигателем мощностью 4 кВт, число полюсов 2, климатическое исполнение УХЛ1 PVO-063D-2-УХЛ1 VENTZ | шт. | 1 | материал давальческий |  |  | 0 | 0
2216 | Вставка гибкая VENTZ | шт. | 2 | материал давальческий |  |  | 0 | 0
2217 | Монтажная опора для осевого вентилятора №6, 3, общепромышленное исполнение, климатическое исполнение У1 MOV-6, 3-У1 VENTZ | шт. | 1 | материал давальческий |  |  | 0 | 0
2218 | Вентилятор приточный осевой встраиваемый №6, 3 с монтажными опорами, общепромышленного исполнения, с электродвигателем мощностью 5. 5 кВт, число полюсов 2, климатическое исполнение УХЛ1 PVO-063F-2-УХЛ1 VENTZ | шт. | 1 | материал давальческий |  |  | 0 | 0
2219 | Вставка гибкая VENTZ | шт. | 2 | материал давальческий |  |  | 0 | 0
2220 | Монтажная опора для осевого вентилятора №6, 3, общепромышленное исполнение, климатическое исполнение У1 MOV-6, 3-У1 VENTZ | шт. | 1 | материал давальческий |  |  | 0 | 0
2221 | Вентилятор приточный осевой встраиваемый №5, 6 с монтажными опорами, общепромышленного исполнения, с электродвигателем мощностью 3 кВт, число полюсов 2, климатическое исполнение УХЛ1 PVO-056D-2-УХЛ1 VENTZ | шт. | 1 | материал давальческий |  |  | 0 | 0
2222 | Вставка гибкая VENTZ | шт. | 2 | материал давальческий |  |  | 0 | 0
2223 | Монтажная опора для осевого вентилятора №5, 6, общепромышленное исполнение, климатическое исполнение У1 MOV-5, 6-У1 VENTZ | шт. | 1 | материал давальческий |  |  | 0 | 0
2224 | Вентилятор приточный осевой встраиваемый №8 с монтажными опорами, общепромышленного исполнения, с электродвигателем мощностью 7. 5 кВт, число полюсов 2, климатическое исполнение УХЛ1 PVO-080E-2-УХЛ1 VENTZ | шт. | 1 | материал давальческий |  |  | 0 | 0
2225 | Вставка гибкая VENTZ | шт. | 2 | материал давальческий |  |  | 0 | 0
2226 | Монтажная опора для осевого вентилятора №8, общепромышленное исполнение, климатическое исполнение У1 MOV-8-У1 VENTZ | шт. | 1 | материал давальческий |  |  | 0 | 0
2227 | Вентилятор дымоудаления осевой встраиваемый №8 с монтажными опорами, общепромышленного исполнения, с огнестойким электродвигателем мощностью 1 5 кВт, число полюсов 2, огнестойкость 1 20 минут при Тмакс=300° С, климатическое исполнение У2 UVO-8E-2-300-У2 VENTZ | шт. | 1 | материал давальческий |  |  | 0 | 0
2228 | Вставка гибкая VENTZ | шт. | 2 | материал давальческий |  |  | 0 | 0
2229 | Монтажная опора для осевого вентилятора №8, общепромышленное исполнение, климатическое исполнение У1 MOV-8-У1 VENTZ | шт. | 1 | материал давальческий |  |  | 0 | 0
2230 | Вентилятор дымоудаления осевой встраиваемый №6, 3 с монтажными опорами,общепромышленного исполнения, с огнестойким электродвигателем мощностью 7. 5 кВт, число полюсов 2, огнестойкость 1 20 минут при Тмакс=300° С, климатическое исполнение У2 UVO-6, 3E-2-300-У2 VENTZ | шт. | 1 | материал давальческий |  |  | 0 | 0
2231 | Вставка гибкая VENTZ | шт. | 2 | материал давальческий |  |  | 0 | 0
2232 | Монтажная опора для осевого вентилятора №6, 3, общепромышленное исполнение, климатическое исполнение У1 MOV-6, 3-У1 VENTZ | шт. | 1 | материал давальческий |  |  | 0 | 0
2233 | Вентилятор дымоудаления осевой встраиваемый №6, 3 с монтажными опорами,общепромышленного исполнения, с огнестойким электродвигателеммощностью 7. 5 кВт, число полюсов 2, огнестойкость 1 20 минут при Тмакс=300° С, климатическое исполнение У2 UVO-6, 3E-2-300-У2 VENTZ | шт. | 1 | материал давальческий |  |  | 0 | 0
2234 | Вставка гибкая VENTZ | шт. | 2 | материал давальческий |  |  | 0 | 0
2235 | Монтажная опора для осевого вентилятора №6, 3, общепромышленное исполнение, климатическое исполнение У1 MOV-6, 3-У1 VENTZ | шт. | 1 | материал давальческий |  |  | 0 | 0
2236 | Вентилятор дымоудаления осевой встраиваемый №6, 3 с монтажными опорами, общепромышленного исполнения, с огнестойким электродвигателем мощностью 7. 5 кВт, число полюсов 2, огнестойкость 1 20 минут при Тмакс=300° С, климатическое исполнение У2 UVO-6, 3E-2-300-У2 VENTZ | шт. | 1 | материал давальческий |  |  | 0 | 0
2237 | Вставка гибкая VENTZ | шт. | 2 | материал давальческий |  |  | 0 | 0
2238 | Монтажная опора для осевого вентилятора №6, 3, общепромышленное исполнение, климатическое исполнение У1 MOV-6, 3-У1 VENTZ | шт. | 1 | материал давальческий |  |  | 0 | 0
2239 | Вентилятор дымоудаления осевой встраиваемый №8 с монтажными опорами, общепромышленного исполнения, с огнестойким электродвигателем мощностью 1 8. 5 кВт, число полюсов 2, огнестойкость 1 20 минут при Тмакс=300° С, климатическое исполнение У2 UVO-8F-2-300-У2 VENTZ | шт. | 1 | материал давальческий |  |  | 0 | 0
2240 | Вставка гибкая VENTZ | шт. | 2 | материал давальческий |  |  | 0 | 0
2241 | Монтажная опора для осевого вентилятора №8, общепромышленное исполнение, климатическое исполнение У1 MOV-8-У1 VENTZ | шт. | 1 | материал давальческий |  |  | 0 | 0
2242 | Вентилятор дымоудаления осевой встраиваемый №8 с монтажными опорами, общепромышленного исполнения, с огнестойким электродвигателем мощностью 1 8. 5 кВт, число полюсов 2, огнестойкость 1 20 минут при Тмакс=300° С, климатическое исполнение У2 UVO-8F-2-300-У2 VENTZ | шт. | 1 | материал давальческий |  |  | 0 | 0
2243 | Вставка гибкая VENTZ | шт. | 2 | материал давальческий |  |  | 0 | 0
2244 | Монтажная опора для осевого вентилятора №8, общепромышленное исполнение, климатическое исполнение У1 MOV-8-У1 VENTZ | шт. | 1 | материал давальческий |  |  | 0 | 0
2245 | Вставка гибкая VENTZ | шт. | 2 | материал давальческий |  |  | 0 | 0
2246 | Монтажная опора для осевого вентилятора №1 2, 5, общепромышленное исполнение, климатическое исполнение У1 MOV-1 2, 5-У1 VENTZ | шт. | 1 | материал давальческий |  |  | 0 | 0
2247 | Вентилятор дымоудаления осевой встраиваемый №8 с монтажными опорами, общепромышленного исполнения, с огнестойким электродвигателем мощностью 1 5 кВт, число полюсов 2, огнестойкость 1 20 минут при Тмакс=300° С, климатическое исполнение У2 UVO-8E-2-300-У2 VENTZ | шт. | 1 | материал давальческий |  |  | 0 | 0
2248 | Вставка гибкая VENTZ | шт. | 2 | материал давальческий |  |  | 0 | 0
2249 | Монтажная опора для осевого вентилятора №8, общепромышленное исполнение, климатическое исполнение У1 MOV-8-У1 VENTZ | шт. | 1 | материал давальческий |  |  | 0 | 0
2250 | Вентилятор дымоудаления радиальный со спиральным корпусом №1 2, 5, положение корпуса Пр0° , с электродвигателем мощностью 55 кВт, число полюсов 6, климатическое исполнение У2 VR-80-75-1 2, 5DU-6-1 , 0Dн-Пр0° -400- У2 VENTZ | шт. | 1 | материал давальческий |  |  | 0 | 0
2251 | Виброизолятор пружинный №43, климатическое исполнение У1 DO-43-У1 VENTZ | шт. | 6 | материал давальческий |  |  | 0 | 0
2252 | Вставка гибкая для вентилятора №1 2, 5 термостойкая, климатическое исполнение У1 VGT-1 2, 5-У1 VENTZ | шт. | 1 | материал давальческий |  |  | 0 | 0
2253 | Вентилятор дымоудаления радиальный со спиральным корпусом №1 2, 5, положение корпуса Пр0° , с электродвигателем мощностью 55 кВт, число полюсов 6, климатическое исполнение У2 VR-80-75-1 2, 5DU-6-1 , 0Dн-Пр0° -400- У2 VENTZ | шт. | 1 | материал давальческий |  |  | 0 | 0
2254 | Виброизолятор пружинный №43, климатическое исполнение У1 DO-43-У1 VENTZ | шт. | 6 | материал давальческий |  |  | 0 | 0
2255 | Вставка гибкая термостойкая VENTZ | шт. | 2 | материал давальческий |  |  | 0 | 0
2256 | Монтажная опора для осевого вентилятора №8, общепромышленноеисполнение, климатическое исполнение У1 MOV-8-У1 VENTZ | шт. | 1 | материал давальческий |  |  | 0 | 0
2257 | Вставка гибкая термостойкая VENTZ | шт. | 2 | материал давальческий |  |  | 0 | 0
2258 | Монтажная опора для осевого вентилятора №1 1 , 2, общепромышленное исполнение, климатическое исполнение У1 MOV-1 1 , 2-У1 VENT | шт. | 1 | материал давальческий |  |  | 0 | 0
2259 | Дымовой люк ДЫМОЗОР, серия 1 00, внутреннее сечение люка А*В =1 600x1 1 00 мм, тип крышки - У, усилие штокового электропривода 3000 Н, напряжение электропривода 24 В, с защитной решеткой, исполнение люка модульно-левое ДЫМОЗОР-1 00-1 600*1 1 00-У-3000-24-Р- МЛ ООО ' ' ВЕЗА' ' | шт. | 3 | материал давальческий |  |  | 0 | 0
2260 | Декоративная решетка 300х800 DGS 300х800 VENTZ | шт. | 1 | материал давальческий |  |  | 0 | 0
2261 | Декоративная решетка 500х500 DGS 500х500 VENTZ | шт. | 8 | материал давальческий |  |  | 0 | 0
2262 | Декоративная решетка 600х200 DGS 600х200 VENTZ | шт. | 9 | материал давальческий |  |  | 0 | 0
2263 | Декоративная решетка 600х300 DGS 600х300 VENTZ | шт. | 2 | материал давальческий |  |  | 0 | 0
2264 | Декоративная решетка 600х500 DGS 600х3500 VENTZ | шт. | 1 | материал давальческий |  |  | 0 | 0
2265 | Декоративная решетка 700х300 DGS 700х300 VENTZ | шт. | 11 | материал давальческий |  |  | 0 | 0
2266 | Декоративная решетка 700х500 DGS 700х500 VENTZ | шт. | 8 | материал давальческий |  |  | 0 | 0
2267 | Декоративная решетка 700х550 DGS 700х550 VENTZ | шт. | 12 | материал давальческий |  |  | 0 | 0
2268 | Декоративная решетка 750х300 DGS 750х300 VENTZ | шт. | 3 | материал давальческий |  |  | 0 | 0
2269 | Декоративная решетка 800х400 DGS 800х400 VENTZ | шт. | 6 | материал давальческий |  |  | 0 | 0
2270 | Декоративная решетка 800х600 DGS 800х600 VENTZ | шт. | 2 | материал давальческий |  |  | 0 | 0
2271 | Декоративная решетка 900х200 DGS 900х200 VENTZ | шт. | 4 | материал давальческий |  |  | 0 | 0
2272 | Декоративная решетка 900х400 DGS 900х400 VENTZ | шт. | 6 | материал давальческий |  |  | 0 | 0
2273 | Декоративная решетка 900х500 DGS 900х500 VENTZ | шт. | 14 | материал давальческий |  |  | 0 | 0
2274 | Декоративная решетка 1000х200 DGS 1000х200 VENTZ | шт. | 2 | материал давальческий |  |  | 0 | 0
2275 | Декоративная решетка 1000х300 DGS 1000х300 VENTZ | шт. | 3 | материал давальческий |  |  | 0 | 0
2276 | Декоративная решетка 1000х400 DGS 1000х400 VENTZ | шт. | 1 | материал давальческий |  |  | 0 | 0
2277 | Декоративная решетка 1000х800 DGS 1000х800 VENTZ | шт. | 1 | материал давальческий |  |  | 0 | 0
2278 | Декоративная решетка 1000х1000 DGS 1000х1000 VENTZ | шт. | 2 | материал давальческий |  |  | 0 | 0
2279 | Декоративная решетка 1100х200 DGS 1100х200 VENTZ | шт. | 4 | материал давальческий |  |  | 0 | 0
2280 | Декоративная решетка 1200х800 DGS 1200х800 VENTZ | шт. | 6 | материал давальческий |  |  | 0 | 0
2281 | Сетка 750х400 с ячейкой 10х10 мм | шт. | 1 | материал давальческий |  |  | 0 | 0
2282 | Сетка 800х300 с ячейкой 10х10 мм | шт. | 1 | материал давальческий |  |  | 0 | 0
2283 | Сетка 800х400 с ячейкой 10х10 мм | шт. | 1 | материал давальческий |  |  | 0 | 0
2284 | Сетка 800х800 с ячейкой 10х10 мм | шт. | 1 | материал давальческий |  |  | 0 | 0
2285 | Сетка 900х500 с ячейкой 10х10 мм | шт. | 1 | материал давальческий |  |  | 0 | 0
2286 | Сетка 900х600 с ячейкой 10х10 мм | шт. | 2 | материал давальческий |  |  | 0 | 0
2287 | Сетка 1000х600 с ячейкой 10х10 мм | шт. | 1 | материал давальческий |  |  | 0 | 0
2288 | Клапан дымовой прямоугольный 700x300, фланец канальный привод внутри, с реверсивным приводом Ventz с напряжением питания 220В, предел огнестойкости 90 мин, SPV-m-(90)-700x300-КВ-VE220-KK1, VENTZ | шт. | 4 | материал давальческий |  |  | 0 | 0
2289 | Клапан дымовой прямоугольный 750x300, фланец канальный привод внутри, с реверсивным приводом Ventz с напряжением питания 220В, предел огнестойкости 90 мин, SPV-m-(90)-750x300-КВ-VE220-KK1, VENTZ | шт. | 3 | материал давальческий |  |  | 0 | 0
2290 | Клапан дымовой прямоугольный 800x400, фланец канальный привод внутри, с реверсивным приводом Ventz с напряжением питания 220В, предел огнестойкости 120 мин SPV-m-( 120) -800x400-КВ-VE220-KK1 VENTZ | шт. | 1 | материал давальческий |  |  | 0 | 0
2291 | Клапан дымовой прямоугольный 900x500, фланец канальный привод внутри, с реверсивным приводом Ventz с напряжением питания 220В, предел огнестойкости 120 мин SPV-m-( 120) -900x500-КВ-VE220-KK1 VENTZ | шт. | 1 | материал давальческий |  |  | 0 | 0
2292 | Клапан дымовой прямоугольный 1000x600, фланец канальный привод внутри, с реверсивным приводом Ventz с напряжением питания 220В, предел огнестойкости 120 мин SPV-m-( 120) -1 000x600-КВ-VE220-KK1 VENTZ | шт. | 1 | материал давальческий |  |  | 0 | 0
2293 | Клапан противопожарный кассетный нормально закрытый прямоугольный 1600x600, с реверсивным приводом Belimo с напряжением питания 220В, предел огнестойкости 60 мин FPV-( 60) -1600x600-НЗ-BE220-КК1 VENTZ | шт. | 1 | материал давальческий |  |  | 0 | 0
2294 | Клапан противопожарный кассетный нормально закрытый прямоугольный 1600x 400, с реверсивным приводом Belimo с напряжением питания 220В,предел огнестойкости 60 мин FPV-( 60) -1600x 400-НЗ-BE220-КК1 VENTZ | шт. | 9 | материал давальческий |  |  | 0 | 0
2295 | Клапан противопожарный кассетный нормально закрытый прямоугольный 2000x800, с реверсивным приводом Bel i mo с напряжением питания 220В, предел огнестойкости 60 мин FPV-( 60) -2000x800-НЗ-BE220-КК1 VENTZ | шт. | 1 | материал давальческий |  |  | 0 | 0
2296 | Клапан противопожарный кассетный нормально закрытый прямоугольный 2000x800, с реверсивным приводом Vent z с напряжением питания 220В, предел огнестойкости 60 мин FPV-( 60) -2000x800-НЗ-VE220-КК1 VENTZ | шт. | 1 | материал давальческий |  |  | 0 | 0
2297 | Клапан противопожарный нормально закрытый для круглого воздуховода d630, с реверсивным приводом Vent z с напряжением питания 220В, предел огнестойкости 60 мин FPV-( 60) -630( Фл) -НЗ-VE220-КК1 VENTZ | шт. | 3 | материал давальческий |  |  | 0 | 0
2298 | Клапан противопожарный нормально закрытый для круглого воздуховода d710, с реверсивным приводом Vent z с напряжением питания 220В, предел огнестойкости 60 мин FPV-( 60) -710( Фл) -НЗ-VE220-КК1 VENTZ | шт. | 4 | материал давальческий |  |  | 0 | 0
2299 | Клапан противопожарный нормально закрытый прямоугольный 300x800, с реверсивным приводом Vent z с напряжением питания 220В, предел огнестойкости 60 мин FPV-( 60) -300x800-НЗ-VE220-КК1 VENTZ | шт. | 1 | материал давальческий |  |  | 0 | 0
2300 | Клапан противопожарный нормально закрытый прямоугольный 500x500, с реверсивным приводом Vent z с напряжением питания 220В, предел огнестойкости 120 мин FPV-m-( 120) -500x500-НЗ-VE220-КК1 VENTZ | шт. | 1 | материал давальческий |  |  | 0 | 0
2301 | Клапан противопожарный нормально закрытый прямоугольный 600x200, с реверсивным приводом Vent z с напряжением питания 220В, предел огнестойкости 60 мин FPV-( 60) -600x200-НЗ-VE220-КК1 VENTZ | шт. | 1 | материал давальческий |  |  | 0 | 0
2302 | Клапан противопожарный нормально закрытый прямоугольный 600x400, с реверсивным приводом Vent z с напряжением питания 220В, предел огнестойкости 60 мин FPV-( 60) -600x400-НЗ-VE220-КК1 VENTZ | шт. | 2 | материал давальческий |  |  | 0 | 0
2303 | Клапан противопожарный нормально закрытый прямоугольный 600x500, с реверсивным приводом Vent z с напряжением питания 220В, предел огнестойкости 60 мин FPV-( 60) -600x500-НЗ-VE220-КК1 VENTZ | шт. | 2 | материал давальческий |  |  | 0 | 0
2304 | Клапан противопожарный нормально закрытый прямоугольный 700x300, с реверсивным приводом Vent z с напряжением питания 220В, предел огнестойкости 60 мин FPV-( 60) -700x300-НЗ-VE220-КК1 VENTZ | шт. | 4 | материал давальческий |  |  | 0 | 0
2305 | Клапан противопожарный нормально закрытый прямоугольный 700x300, с реверсивным приводом Vent z с напряжением питания 220В, предел огнестойкости 120 мин FPV-m-( 120) -700x300-НЗ-VE220-КК1 VENTZ | шт. | 5 | материал давальческий |  |  | 0 | 0
2306 | Клапан противопожарный нормально закрытый прямоугольный 700x350, с реверсивным приводом Vent z с напряжением питания 220В, предел огнестойкости 60 мин FPV-( 60) -700x350-НЗ-VE220-КК1 VENTZ | шт. | 1 | материал давальческий |  |  | 0 | 0
2307 | Клапан противопожарный нормально закрытый прямоугольный 700x400, с реверсивным приводом Vent z с напряжением питания 220В, предел огнестойкости 60 мин FPV-( 60) -700x400-НЗ-VE220-КК1 VENTZ | шт. | 2 | материал давальческий |  |  | 0 | 0
2308 | Клапан противопожарный нормально закрытый прямоугольный 700x400, с реверсивным приводом Vent z с напряжением питания 220В, предел огнестойкости 120 мин FPV-m-( 120) -700x400-НЗ-VE220-КК1 VENTZ | шт. | 1 | материал давальческий |  |  | 0 | 0
2309 | Клапан противопожарный нормально закрытый прямоугольный 700x500, с реверсивным приводом Bel i mo с напряжением питания 220В, предел огнестойкости 60 мин FPV-( 60) -700x500-НЗ-BE220-КК1 VENTZ | шт. | 1 | материал давальческий |  |  | 0 | 0
2310 | Клапан противопожарный нормально закрытый прямоугольный 700x500, с реверсивным приводом Vent z с напряжением питания 220В, предел огнестойкости 120 мин FPV-m-( 120) -700x500-НЗ-VE220-КК1 VENTZ | шт. | 6 | материал давальческий |  |  | 0 | 0
2311 | Клапан противопожарный нормально закрытый прямоугольный 700x550, с реверсивным приводом Vent z с напряжением питания 220В, предел огнестойкости 120 мин FPV-m-( 120) -700x550-НЗ-VE220-КК1 VENTZ | шт. | 12 | материал давальческий |  |  | 0 | 0
2312 | Клапан противопожарный нормально закрытый прямоугольный 750x400, с реверсивным приводом Bel i mo с напряжением питания 220В, предел огнестойкости 120 мин FPV-( 120) -750x400-НЗ-BE220-КК1 VENTZ | шт. | 1 | материал давальческий |  |  | 0 | 0
2313 | Клапан противопожарный нормально закрытый прямоугольный 750x400, с реверсивным приводом Vent z с напряжением питания 220В, предел огнестойкости 120 мин FPV-m-( 1 20) -750x400-НЗ-VE220-КК1 VENTZ | шт. | 1 | материал давальческий |  |  | 0 | 0
2314 | Клапан противопожарный нормально закрытый прямоугольный 800x300, с реверсивным приводом Bel i mo с напряжением питания 220В, предел огнестойкости 60 мин FPV-( 60) -800x300-НЗ-BE220-КК1 VENTZ | шт. | 1 | материал давальческий |  |  | 0 | 0
2315 | Клапан противопожарный нормально закрытый прямоугольный 800x300, с реверсивным приводом Vent z с напряжением питания 220В, предел огнестойкости 60 мин FPV-( 60) -800x300-НЗ-VE220-КК1 VENTZ | шт. | 1 | материал давальческий |  |  | 0 | 0
2316 | Клапан противопожарный нормально закрытый прямоугольный 800x400, с реверсивным приводом Bel i mo с напряжением питания 220В, предел огнестойкости 120 мин FPV-( 120) -800x400-НЗ-BE220-КК1 VENTZ | шт. | 1 | материал давальческий |  |  | 0 | 0
2317 | Клапан противопожарный нормально закрытый прямоугольный 800x400, с реверсивным приводом Vent z с напряжением питания 220В, предел огнестойкости 60 мин FPV-( 60) -800x400-НЗ-VE220-КК1 VENTZ | шт. | 4 | материал давальческий |  |  | 0 | 0
2318 | Клапан противопожарный нормально закрытый прямоугольный 800x500, с реверсивным приводом Bel i mo с напряжением питания 220В, предел огнестойкости 120 мин FPV-( 120) -800x500-НЗ-BE220-КК1 VENTZ | шт. | 1 | материал давальческий |  |  | 0 | 0
2319 | Клапан противопожарный нормально закрытый прямоугольный 800x600, с реверсивным приводом Vent z с напряжением питания 220В, предел огнестойкости 60 мин FPV-( 60) -800x600-НЗ-VE220-КК1 VENTZ | шт. | 2 | материал давальческий |  |  | 0 | 0
2320 | Клапан противопожарный нормально закрытый прямоугольный 800x800, с реверсивным приводом Vent z с напряжением питания 220В, предел огнестойкости 60 мин FPV-( 60) -800x800-НЗ-VE220-КК1 VENTZ | шт. | 1 | материал давальческий |  |  | 0 | 0
2321 | Клапан противопожарный нормально закрытый прямоугольный 900x500, с реверсивным приводом Vent z с напряжением питания 220В, предел огнестойкости 60 мин FPV-( 60) -900x500-НЗ-VE220-КК1 VENTZ | шт. | 3 | материал давальческий |  |  | 0 | 0
2322 | Клапан противопожарный нормально закрытый прямоугольный 900x600, с реверсивным приводом Bel i mo с напряжением питания 220В, предел огнестойкости 60 мин FPV-( 60) -900x600-НЗ-BE220-КК1 VENTZ | шт. | 1 | материал давальческий |  |  | 0 | 0
2323 | Клапан противопожарный нормально закрытый прямоугольный 900x600, с реверсивным приводом Vent z с напряжением питания 220В, предел огнестойкости 60 мин FPV-( 60) -900x600-НЗ-VE220-КК1 VENTZ | шт. | 1 | материал давальческий |  |  | 0 | 0
2324 | Клапан противопожарный нормально закрытый прямоугольный 1 000x200, с реверсивным приводом Vent z с напряжением питания 220В, предел огнестойкости 60 мин FPV-( 60) -1 000x200-НЗ-VE220-КК1 VENTZ | шт. | 16 | материал давальческий |  |  | 0 | 0
2325 | Клапан противопожарный нормально закрытый прямоугольный 1 000x250, с реверсивным приводом Vent z с напряжением питания 220В, предел огнестойкости 60 мин FPV-( 60) -1 000x250-НЗ-VE220-КК1 VENTZ | шт. | 1 | материал давальческий |  |  | 0 | 0
2326 | Клапан противопожарный нормально закрытый прямоугольный 1000x300, с реверсивным приводом Vent z с напряжением питания 220В, предел огнестойкости 60 мин FPV-( 60) -1 000x300-НЗ-VE220-КК1 VENTZ | шт. | 1 | материал давальческий |  |  | 0 | 0
2327 | Клапан противопожарный нормально закрытый прямоугольный 1 000x300, с реверсивным приводом Vent z с напряжением питания 220В, предел огнестойкости 120 мин FPV-m-( 1 20) -1 000x300-НЗ-VE220-КК1 VENTZ | шт. | 2 | материал давальческий |  |  | 0 | 0
2328 | Клапан противопожарный нормально закрытый прямоугольный 1000x400, с реверсивным приводом Vent z с напряжением питания 220В, предел огнестойкости 60 мин FPV-( 60) -1 000x400-НЗ-VE220-КК1 VENTZ | шт. | 3 | материал давальческий |  |  | 0 | 0
2329 | Клапан противопожарный нормально закрытый прямоугольный 1000x800, с реверсивным приводом Vent z с напряжением питания 220В, предел огнестойкости 60 мин FPV-( 60) -1 000x800-НЗ-VE220-КК1 VENTZ | шт. | 1 | материал давальческий |  |  | 0 | 0
2330 | Клапан противопожарный нормально закрытый прямоугольный 1000x1000, с реверсивным приводом Vent z с напряжением питания 220В, предел огнестойкости 60 мин FPV-( 60) -1000x1 000-НЗ-VE220-КК1 VENTZ | шт. | 1 | материал давальческий |  |  | 0 | 0
2331 | Клапан противопожарный нормально закрытый прямоугольный 1200x300, с реверсивным приводом Vent z с напряжением питания 220В, предел огнестойкости 60 мин FPV-( 60) -1200x300-НЗ-VE220-КК1 VENTZ | шт. | 1 | материал давальческий |  |  | 0 | 0
2332 | Клапан противопожарный нормально закрытый прямоугольный 1200x500, с реверсивным приводом Vent z с напряжением питания 220В, предел огнестойкости 60 мин FPV-( 60) -1200x500-НЗ-VE220-КК1 VENTZ | шт. | 5 | материал давальческий |  |  | 0 | 0
2333 | Клапан противопожарный нормально закрытый прямоугольный 1200x600, с реверсивным приводом Vent z с напряжением питания 220В, предел огнестойкости 60 мин FPV-( 60) -1200x600-НЗ-VE220-КК1 VENTZ | шт. | 1 | материал давальческий |  |  | 0 | 0
2334 | Клапан противопожарный нормально закрытый прямоугольный 1 200x800, с реверсивным приводом Vent z с напряжением питания 220В, предел огнестойкости 60 мин FPV-( 60) -1 200x800-НЗ-VE220-КК1 VENTZ | шт. | 6 | материал давальческий |  |  | 0 | 0
2335 | Клапан противопожарный нормально закрытый прямоугольный 1 200x1 200, с реверсивным приводом Vent z с напряжением питания 220В, предел огнестойкости 60 мин FPV-( 60) -1 200x1 200-НЗ-VE220-КК1 VENTZ | шт. | 2 | материал давальческий |  |  | 0 | 0
2336 | Воздуховод из тонколистовой оцинкованной стали ГОСТ 14918-2020 толщиной 0,9 мм 400x900 | м | 2.01 | материал давальческий |  |  | 0 | 0
2337 | Воздуховод из тонколистовой оцинкованной стали ГОСТ 14918-2020 толщиной 0,9 мм 400x1000 | м | 3.49 | материал давальческий |  |  | 0 | 0
2338 | Воздуховод из тонколистовой оцинкованной стали ГОСТ 14918-2020 толщиной 0,9 мм 500х600 | м | 15.21 | материал давальческий |  |  | 0 | 0
2339 | Воздуховод из тонколистовой оцинкованной стали ГОСТ 14918-2020 толщиной 0,9 мм 600х200 | м | 57.55 | материал давальческий |  |  | 0 | 0
2340 | Воздуховод из тонколистовой оцинкованной стали ГОСТ 14918-2020 толщиной 0,9 мм 600х300 | м | 9.44 | материал давальческий |  |  | 0 | 0
2341 | Воздуховод из тонколистовой оцинкованной стали ГОСТ 14918-2020 толщиной 0,9 мм 600х400 | м | 24.02 | материал давальческий |  |  | 0 | 0
2342 | Воздуховод из тонколистовой оцинкованной стали ГОСТ 14918-2020 толщиной 0,9 мм 600х500 | м | 36.17 | материал давальческий |  |  | 0 | 0
2343 | Воздуховод из тонколистовой оцинкованной стали ГОСТ 14918-2020 толщиной 0,9 мм 600х900 | м | 3.55 | материал давальческий |  |  | 0 | 0
2344 | Воздуховод из тонколистовой оцинкованной стали ГОСТ 14918-2020 толщиной 0,9 мм 700х300 | м | 57.38 | материал давальческий |  |  | 0 | 0
2345 | Воздуховод из тонколистовой оцинкованной стали ГОСТ 14918-2020 толщиной 0,9 мм 700х350 | м | 14.02 | материал давальческий |  |  | 0 | 0
2346 | Воздуховод из тонколистовой оцинкованной стали ГОСТ 14918-2020 толщиной 0,9 мм 700х400 | м | 85.8 | материал давальческий |  |  | 0 | 0
2347 | Воздуховод из тонколистовой оцинкованной стали ГОСТ 14918-2020 толщиной 0,9 мм 700х500 | м | 47.66 | материал давальческий |  |  | 0 | 0
2348 | Воздуховод из тонколистовой оцинкованной стали ГОСТ 14918-2020 толщиной 0,9 мм 700х550 | м | 0.46 | материал давальческий |  |  | 0 | 0
2349 | Воздуховод из тонколистовой оцинкованной стали ГОСТ 14918-2020 толщиной 0,9 мм 750х300 | м | 31.92 | материал давальческий |  |  | 0 | 0
2350 | Воздуховод из тонколистовой оцинкованной стали ГОСТ 14918-2020 толщиной 0,9 мм 750х400 | м | 19.77 | материал давальческий |  |  | 0 | 0
2351 | Воздуховод из тонколистовой оцинкованной стали ГОСТ 14918-2020 толщиной 0,9 мм 800х300 | м | 32.19 | материал давальческий |  |  | 0 | 0
2352 | Воздуховод из тонколистовой оцинкованной стали ГОСТ 14918-2020 толщиной 0,9 мм 800х400 | м | 58.96 | материал давальческий |  |  | 0 | 0
2353 | Воздуховод из тонколистовой оцинкованной стали ГОСТ 14918-2020 толщиной 0,9 мм 800х450 | м | 42.19 | материал давальческий |  |  | 0 | 0
2354 | Воздуховод из тонколистовой оцинкованной стали ГОСТ 14918-2020 толщиной 0,9 мм 800х500 | м | 19.96 | материал давальческий |  |  | 0 | 0
2355 | Воздуховод из тонколистовой оцинкованной стали ГОСТ 14918-2020 толщиной 0,9 мм 800х600 | м | 28.67 | материал давальческий |  |  | 0 | 0
2356 | Воздуховод из тонколистовой оцинкованной стали ГОСТ 14918-2020 толщиной 0,9 мм 800х800 | м | 7.1 | материал давальческий |  |  | 0 | 0
2357 | Воздуховод из тонколистовой оцинкованной стали ГОСТ 14918-2020 толщиной 0,9 мм 800х1200 | м | 4.43 | материал давальческий |  |  | 0 | 0
2358 | Воздуховод из тонколистовой оцинкованной стали ГОСТ 14918-2020 толщиной 0,9 мм 900х400 | м | 42.86 | материал давальческий |  |  | 0 | 0
2359 | Воздуховод из тонколистовой оцинкованной стали ГОСТ 14918-2020 толщиной 0,9 мм 900х500 | м | 36.24 | материал давальческий |  |  | 0 | 0
2360 | Воздуховод из тонколистовой оцинкованной стали ГОСТ 14918-2020 толщиной 0,9 мм 900х600 | м | 23.99 | материал давальческий |  |  | 0 | 0
2361 | Воздуховод из тонколистовой оцинкованной стали ГОСТ 14918-2020 толщиной 0,9 мм 1000х200 | м | 79.45 | материал давальческий |  |  | 0 | 0
2362 | Воздуховод из тонколистовой оцинкованной стали ГОСТ 14918-2020 толщиной 0,9 мм 1000х250 | м | 41 | материал давальческий |  |  | 0 | 0
2363 | Воздуховод из тонколистовой оцинкованной стали ГОСТ 14918-2020 толщиной 0,9 мм 1000х300 | м | 7.89 | материал давальческий |  |  | 0 | 0
2364 | Воздуховод из тонколистовой оцинкованной стали ГОСТ 14918-2020 толщиной 0,9 мм 1000х350 | м | 45.21 | материал давальческий |  |  | 0 | 0
2365 | Воздуховод из тонколистовой оцинкованной стали ГОСТ 14918-2020 толщиной 0,9 мм 1000х400 | м | 66.39 | материал давальческий |  |  | 0 | 0
2366 | Воздуховод из тонколистовой оцинкованной стали ГОСТ 14918-2020 толщиной 0,9 мм 1000х650 | м | 0.76 | материал давальческий |  |  | 0 | 0
2367 | Воздуховод из тонколистовой оцинкованной стали ГОСТ 14918-2020 толщиной 0,9 мм 1000х800 | м | 3.33 | материал давальческий |  |  | 0 | 0
2368 | Воздуховод из тонколистовой оцинкованной стали ГОСТ 14918-2020 толщиной 0,9 мм 1000х1000 | м | 9.49 | материал давальческий |  |  | 0 | 0
2369 | Воздуховод из тонколистовой оцинкованной стали ГОСТ 14918-2020 толщиной 0,9 мм 1100х200 | м | 29.29 | материал давальческий |  |  | 0 | 0
2370 | Воздуховод из тонколистовой оцинкованной стали ГОСТ 14918-2020 толщиной 0,9 мм 1100х300 | м | 4.01 | материал давальческий |  |  | 0 | 0
2371 | Воздуховод из тонколистовой оцинкованной стали ГОСТ 14918-2020 толщиной 0,9 мм 1200х200 | м | 2.89 | материал давальческий |  |  | 0 | 0
2372 | Воздуховод из тонколистовой оцинкованной стали ГОСТ 14918-2020 толщиной 0,9 мм 1200х300 | м | 11.44 | материал давальческий |  |  | 0 | 0
2373 | Воздуховод из тонколистовой оцинкованной стали ГОСТ 14918-2020 толщиной 0,9 мм 1200х400 | м | 0.55 | материал давальческий |  |  | 0 | 0
2374 | Воздуховод из тонколистовой оцинкованной стали ГОСТ 14918-2020 толщиной 0,9 мм 1200х500 | м | 50.35 | материал давальческий |  |  | 0 | 0
2375 | Воздуховод из тонколистовой оцинкованной стали ГОСТ 14918-2020 толщиной 0,9 мм 1200х800 | м | 49.96 | материал давальческий |  |  | 0 | 0
2376 | Воздуховод из тонколистовой оцинкованной стали ГОСТ 14918-2020 толщиной 0,9 мм 1200х1200 | м | 4.47 | материал давальческий |  |  | 0 | 0
2377 | Воздуховод из тонколистовой оцинкованной стали ГОСТ 14918-2020 толщиной 0,9 мм 1600х600 | м | 23.92 | материал давальческий |  |  | 0 | 0
2378 | Воздуховод из тонколистовой оцинкованной стали ГОСТ 14918-2020 толщиной 0,9 мм 2000х800 | м | 85.04 | материал давальческий |  |  | 0 | 0
2379 | Воздуховод из тонколистовой оцинкованной стали ГОСТ 14918-2020 толщиной 0,9 мм ø500 | м | 4.45 | материал давальческий |  |  | 0 | 0
2380 | Воздуховод из тонколистовой оцинкованной стали ГОСТ 14918-2020 толщиной 0,9 мм ø630 | м | 10.01 | материал давальческий |  |  | 0 | 0
2381 | Воздуховод из тонколистовой оцинкованной стали ГОСТ 14918-2020 толщиной 0,9 мм ø710 | м | 9.36 | материал давальческий |  |  | 0 | 0
2382 | Воздуховод из тонколистовой оцинкованной стали ГОСТ 14918-2020 толщиной 0,9 мм ø800 | м | 14.96 | материал давальческий |  |  | 0 | 0
2383 | Воздуховод из тонколистовой оцинкованной стали ГОСТ 14918-2020 толщиной 0,9 мм ø1000 | м | 2.67 | материал давальческий |  |  | 0 | 0
2384 | Воздуховод из тонколистовой оцинкованной стали ГОСТ 14918-2020 толщиной 0,9 мм ø1120 | м | 5.88 | материал давальческий |  |  | 0 | 0
2385 | Воздуховод из тонколистовой оцинкованной стали ГОСТ 14918-2020 толщиной 0,9 мм ø1400 | м | 5.16 | материал давальческий |  |  | 0 | 0
2386 | Врезка прямоугольная 200x1000-200x1000 | шт. | 2 | материал давальческий |  |  | 0 | 0
2387 | Врезка прямоугольная 300x700-300x700 | шт. | 1 | материал давальческий |  |  | 0 | 0
2388 | Врезка прямоугольная 500x500-500x500 | шт. | 6 | материал давальческий |  |  | 0 | 0
2389 | Врезка прямоугольная 500x1200-500x1200 | шт. | 4 | материал давальческий |  |  | 0 | 0
2390 | Заглушка прямоугольная 200x1000 | шт. | 13 | материал давальческий |  |  | 0 | 0
2391 | Заглушка прямоугольная 300x700 | шт. | 2 | материал давальческий |  |  | 0 | 0
2392 | Заглушка прямоугольная 300x750 | шт. | 1 | материал давальческий |  |  | 0 | 0
2393 | Заглушка прямоугольная 350x700 | шт. | 1 | материал давальческий |  |  | 0 | 0
2394 | Заглушка прямоугольная 350x1000 | шт. | 2 | материал давальческий |  |  | 0 | 0
2395 | Заглушка прямоугольная 400x700 | шт. | 3 | материал давальческий |  |  | 0 | 0
2396 | Заглушка прямоугольная 400x1000 | шт. | 1 | материал давальческий |  |  | 0 | 0
2397 | Заглушка прямоугольная 500x700 | шт. | 2 | материал давальческий |  |  | 0 | 0
2398 | Заглушка прямоугольная 500x800 | шт. | 1 | материал давальческий |  |  | 0 | 0
2399 | Заглушка прямоугольная 500x900 | шт. | 1 | материал давальческий |  |  | 0 | 0
2400 | Заглушка прямоугольная 500x1200 | шт. | 1 | материал давальческий |  |  | 0 | 0
2401 | Заглушка прямоугольная 700х300 | шт. | 1 | материал давальческий |  |  | 0 | 0
2402 | Заглушка прямоугольная 800х400 | шт. | 1 | материал давальческий |  |  | 0 | 0
2403 | Заглушка прямоугольная 1000х250 | шт. | 1 | материал давальческий |  |  | 0 | 0
2404 | Заглушка прямоугольная 1000х400 | шт. | 1 | материал давальческий |  |  | 0 | 0
2405 | Заглушка прямоугольная 1000х1000 | шт. | 1 | материал давальческий |  |  | 0 | 0
2406 | Заглушка прямоугольная 1200х500 | шт. | 1 | материал давальческий |  |  | 0 | 0
2407 | Заглушка прямоугольная 1600х600 | шт. | 1 | материал давальческий |  |  | 0 | 0
2408 | Заглушка прямоугольная 2000х800 | шт. | 2 | материал давальческий |  |  | 0 | 0
2409 | Крестовина прямоугольная 300x750-300x750-300x700-300x700 | шт. | 1 | материал давальческий |  |  | 0 | 0
2410 | Крестовина прямоугольная 1000x250-1000x250-600x200-600x200 | шт. | 1 | материал давальческий |  |  | 0 | 0
2411 | Крестовина прямоугольная 1000x350-1000x350-800x400-800x400 | шт. | 1 | материал давальческий |  |  | 0 | 0
2412 | Крестовина прямоугольная 1 200x500-1 200x500-800x400-800x400 | шт. | 1 | материал давальческий |  |  | 0 | 0
2413 | Крестовина прямоугольная 1 200x500-1 200x500-900x400-1100x300 | шт. | 1 | материал давальческий |  |  | 0 | 0
2414 | Отвод круглого воздуховода 30° ø1000-ø1000 | шт. | 4 | материал давальческий |  |  | 0 | 0
2415 | Отвод круглого воздуховода 90° ø800-ø800 | шт. | 1 | материал давальческий |  |  | 0 | 0
2416 | Отвод прямоугольного воздуховода 12° 800x600-800x600 | шт. | 1 | материал давальческий |  |  | 0 | 0
2417 | Отвод прямоугольного воздуховода 15° 700x300-700x300 | шт. | 2 | материал давальческий |  |  | 0 | 0
2418 | Отвод прямоугольного воздуховода 18° 900x400-900x400 | шт. | 1 | материал давальческий |  |  | 0 | 0
2419 | Отвод прямоугольного воздуховода 25° 300x750-300x750 | шт. | 2 | материал давальческий |  |  | 0 | 0
2420 | Отвод прямоугольного воздуховода 28. 73° 800x450-800x450 | шт. | 2 | материал давальческий |  |  | 0 | 0
2421 | Отвод прямоугольного воздуховода 28. 73° 900x500-900x500 | шт. | 1 | материал давальческий |  |  | 0 | 0
2422 | Отвод прямоугольного воздуховода 29. 78° 600x500-600x500 | шт. | 1 | материал давальческий |  |  | 0 | 0
2423 | Отвод прямоугольного воздуховода 29° 1000x1000-1000x1000 | шт. | 1 | материал давальческий |  |  | 0 | 0
2424 | Отвод прямоугольного воздуховода 30° 400x900-400x900 | шт. | 4 | материал давальческий |  |  | 0 | 0
2425 | Отвод прямоугольного воздуховода 30° 1100x200-1100x200 | шт. | 2 | материал давальческий |  |  | 0 | 0
2426 | Отвод прямоугольного воздуховода 30° 1200x500-1200x500 | шт. | 2 | материал давальческий |  |  | 0 | 0
2427 | Отвод прямоугольного воздуховода 40° 600x800-600x800 | шт. | 4 | материал давальческий |  |  | 0 | 0
2428 | Отвод прямоугольного воздуховода 40° 1000x300-1000x300 | шт. | 1 | материал давальческий |  |  | 0 | 0
2429 | Отвод прямоугольного воздуховода 41 ° 700x500-700x500 | шт. | 1 | материал давальческий |  |  | 0 | 0
2430 | Отвод прямоугольного воздуховода 44. 36° 1200x800-1200x800 | шт. | 2 | материал давальческий |  |  | 0 | 0
2431 | Отвод прямоугольного воздуховода 45° 200x600-200x600 | шт. | 4 | материал давальческий |  |  | 0 | 0
2432 | Отвод прямоугольного воздуховода 45° 200x1 000-200x1 000 | шт. | 6 | материал давальческий |  |  | 0 | 0
2433 | Отвод прямоугольного воздуховода 45° 200x1100-200x1100 | шт. | 8 | материал давальческий |  |  | 0 | 0
2434 | Отвод прямоугольного воздуховода 45° 300x600-300x600 | шт. | 4 | материал давальческий |  |  | 0 | 0
2435 | Отвод прямоугольного воздуховода 45° 300x700-300x700 | шт. | 2 | материал давальческий |  |  | 0 | 0
2436 | Отвод прямоугольного воздуховода 45° 300x750-300x750 | шт. | 2 | материал давальческий |  |  | 0 | 0
2437 | Отвод прямоугольного воздуховода 45° 300x800-300x800 | шт. | 2 | материал давальческий |  |  | 0 | 0
2438 | Отвод прямоугольного воздуховода 45° 300x1000-300x1000 | шт. | 2 | материал давальческий |  |  | 0 | 0
2439 | Отвод прямоугольного воздуховода 45° 400x700-400x700 | шт. | 2 | материал давальческий |  |  | 0 | 0
2440 | Отвод прямоугольного воздуховода 45° 400x800-400x800 | шт. | 4 | материал давальческий |  |  | 0 | 0
2441 | Отвод прямоугольного воздуховода 45° 400x1000-400x1000 | шт. | 2 | материал давальческий |  |  | 0 | 0
2442 | Отвод прямоугольного воздуховода 45° 500x600-500x600 | шт. | 2 | материал давальческий |  |  | 0 | 0
2443 | Отвод прямоугольного воздуховода 45° 600x900-600x900 | шт. | 2 | материал давальческий |  |  | 0 | 0
2444 | Отвод прямоугольного воздуховода 45° 700x500-700x500 | шт. | 2 | материал давальческий |  |  | 0 | 0
2445 | Отвод прямоугольного воздуховода 45° 750x300-750x300 | шт. | 5 | материал давальческий |  |  | 0 | 0
2446 | Отвод прямоугольного воздуховода 45° 800x400-800x400 | шт. | 6 | материал давальческий |  |  | 0 | 0
2447 | Отвод прямоугольного воздуховода 45° 800x800-800x800 | шт. | 2 | материал давальческий |  |  | 0 | 0
2448 | Отвод прямоугольного воздуховода 45° 900x400-900x400 | шт. | 3 | материал давальческий |  |  | 0 | 0
2449 | Отвод прямоугольного воздуховода 45° 900x500-900x500 | шт. | 1 | материал давальческий |  |  | 0 | 0
2450 | Отвод прямоугольного воздуховода 45° 1 000x400-1 000x400 | шт. | 2 | материал давальческий |  |  | 0 | 0
2451 | Отвод прямоугольного воздуховода 45° 1 200x500-1 200x500 | шт. | 6 | материал давальческий |  |  | 0 | 0
2452 | Отвод прямоугольного воздуховода 45° 1 200x800-1 200x800 | шт. | 2 | материал давальческий |  |  | 0 | 0
2453 | Отвод прямоугольного воздуховода 45° 2000x800-2000x800 | шт. | 2 | материал давальческий |  |  | 0 | 0
2454 | Отвод прямоугольного воздуховода 46° 1 200x800-1 200x800 | шт. | 1 | материал давальческий |  |  | 0 | 0
2455 | Отвод прямоугольного воздуховода 50° 800x450-800x450 | шт. | 2 | материал давальческий |  |  | 0 | 0
2456 | Отвод прямоугольного воздуховода 52. 5° 1 200x800-1 200x800 | шт. | 1 | материал давальческий |  |  | 0 | 0
2457 | Отвод прямоугольного воздуховода 59° 1 000x200-1 000x200 | шт. | 1 | материал давальческий |  |  | 0 | 0
2458 | Отвод прямоугольного воздуховода 61 . 27° 1000x400-1000x400 | шт. | 1 | материал давальческий |  |  | 0 | 0
2459 | Отвод прямоугольного воздуховода 80° 750x300-750x300 | шт. | 1 | материал давальческий |  |  | 0 | 0
2460 | Отвод прямоугольного воздуховода 90° 200x1 000-200x1 000 | шт. | 6 | материал давальческий |  |  | 0 | 0
2461 | Отвод прямоугольного воздуховода 90° 200x1 200-200x1 200 | шт. | 1 | материал давальческий |  |  | 0 | 0
2462 | Отвод прямоугольного воздуховода 90° 250x1 000-250x1 000 | шт. | 2 | материал давальческий |  |  | 0 | 0
2463 | Отвод прямоугольного воздуховода 90° 300x700-300x700 | шт. | 8 | материал давальческий |  |  | 0 | 0
2464 | Отвод прямоугольного воздуховода 90° 300x800-300x800 | шт. | 6 | материал давальческий |  |  | 0 | 0
2465 | Отвод прямоугольного воздуховода 90° 300x1 000-300x1 000 | шт. | 2 | материал давальческий |  |  | 0 | 0
2466 | Отвод прямоугольного воздуховода 90° 300x1 200-300x1 200 | шт. | 1 | материал давальческий |  |  | 0 | 0
2467 | Отвод прямоугольного воздуховода 90° 350x700-350x700 | шт. | 3 | материал давальческий |  |  | 0 | 0
2468 | Отвод прямоугольного воздуховода 90° 350x1 000-350x1 000 | шт. | 6 | материал давальческий |  |  | 0 | 0
2469 | Отвод прямоугольного воздуховода 90° 400x700-400x700 | шт. | 6 | материал давальческий |  |  | 0 | 0
2470 | Отвод прямоугольного воздуховода 90° 400x800-400x800 | шт. | 5 | материал давальческий |  |  | 0 | 0
2471 | Отвод прямоугольного воздуховода 90° 400x900-400x900 | шт. | 3 | материал давальческий |  |  | 0 | 0
2472 | Отвод прямоугольного воздуховода 90° 400x1 000-400x1 000 | шт. | 10 | материал давальческий |  |  | 0 | 0
2473 | Отвод прямоугольного воздуховода 90° 450x800-450x800 | шт. | 2 | материал давальческий |  |  | 0 | 0
2474 | Отвод прямоугольного воздуховода 90° 500x600-500x600 | шт. | 3 | материал давальческий |  |  | 0 | 0
2475 | Отвод прямоугольного воздуховода 90° 500x700-500x700 | шт. | 1 | материал давальческий |  |  | 0 | 0
2476 | Отвод прямоугольного воздуховода 90° 500x900-500x900 | шт. | 7 | материал давальческий |  |  | 0 | 0
2477 | Отвод прямоугольного воздуховода 90° 500x1 200-500x1 200 | шт. | 3 | материал давальческий |  |  | 0 | 0
2478 | Отвод прямоугольного воздуховода 90° 600x200-600x200 | шт. | 3 | материал давальческий |  |  | 0 | 0
2479 | Отвод прямоугольного воздуховода 90° 600x400-600x400 | шт. | 4 | материал давальческий |  |  | 0 | 0
2480 | Отвод прямоугольного воздуховода 90° 600x500-600x500 | шт. | 1 | материал давальческий |  |  | 0 | 0
2481 | Отвод прямоугольного воздуховода 90° 600x800-600x800 | шт. | 2 | материал давальческий |  |  | 0 | 0
2482 | Отвод прямоугольного воздуховода 90° 600x900-600x900 | шт. | 2 | материал давальческий |  |  | 0 | 0
2483 | Отвод прямоугольного воздуховода 90° 600x1600-600x1600 | шт. | 1 | материал давальческий |  |  | 0 | 0
2484 | Отвод прямоугольного воздуховода 90° 700x300-700x300 | шт. | 5 | материал давальческий |  |  | 0 | 0
2485 | Отвод прямоугольного воздуховода 90° 700x350-700x350 | шт. | 2 | материал давальческий |  |  | 0 | 0
2486 | Отвод прямоугольного воздуховода 90° 700x400-700x400 | шт. | 9 | материал давальческий |  |  | 0 | 0
2487 | Отвод прямоугольного воздуховода 90° 700x550-700x550 | шт. | 1 | материал давальческий |  |  | 0 | 0
2488 | Отвод прямоугольного воздуховода 90° 750x300-750x300 | шт. | 1 | материал давальческий |  |  | 0 | 0
2489 | Отвод прямоугольного воздуховода 90° 750x400-750x400 | шт. | 5 | материал давальческий |  |  | 0 | 0
2490 | Отвод прямоугольного воздуховода 90° 800x300-800x300 | шт. | 3 | материал давальческий |  |  | 0 | 0
2491 | Отвод прямоугольного воздуховода 90° 800x400-800x400 | шт. | 3 | материал давальческий |  |  | 0 | 0
2492 | Отвод прямоугольного воздуховода 90° 800x450-800x450 | шт. | 1 | материал давальческий |  |  | 0 | 0
2493 | Отвод прямоугольного воздуховода 90° 800x500-800x500 | шт. | 2 | материал давальческий |  |  | 0 | 0
2494 | Отвод прямоугольного воздуховода 90° 800x1200-800x1200 | шт. | 18 | материал давальческий |  |  | 0 | 0
2495 | Отвод прямоугольного воздуховода 90° 900x400-900x400 | шт. | 1 | материал давальческий |  |  | 0 | 0
2496 | Отвод прямоугольного воздуховода 90° 900x500-900x500 | шт. | 2 | материал давальческий |  |  | 0 | 0
2497 | Отвод прямоугольного воздуховода 90° 900x600-900x600 | шт. | 1 | материал давальческий |  |  | 0 | 0
2498 | Отвод прямоугольного воздуховода 90° 1 000x200-1 000x200 | шт. | 4 | материал давальческий |  |  | 0 | 0
2499 | Отвод прямоугольного воздуховода 90° 1 000x250-1 000x250 | шт. | 4 | материал давальческий |  |  | 0 | 0
2500 | Отвод прямоугольного воздуховода 90° 1 000x300-1 000x300 | шт. | 1 | материал давальческий |  |  | 0 | 0
2501 | Отвод прямоугольного воздуховода 90° 1 000x350-1 000x350 | шт. | 3 | материал давальческий |  |  | 0 | 0
2502 | Отвод прямоугольного воздуховода 90° 1 000x400-1 000x400 | шт. | 2 | материал давальческий |  |  | 0 | 0
2503 | Отвод прямоугольного воздуховода 90° 1 000x800-1 000x800 | шт. | 2 | материал давальческий |  |  | 0 | 0
2504 | Отвод прямоугольного воздуховода 90° 1 000x1 000-1 000x1 000 | шт. | 2 | материал давальческий |  |  | 0 | 0
2505 | Отвод прямоугольного воздуховода 90° 11 00x200-1100x200 | шт. | 2 | материал давальческий |  |  | 0 | 0
2506 | Отвод прямоугольного воздуховода 90° 1200x300-1200x300 | шт. | 2 | материал давальческий |  |  | 0 | 0
2507 | Отвод прямоугольного воздуховода 90° 1200x500-1200x500 | шт. | 5 | материал давальческий |  |  | 0 | 0
2508 | Отвод прямоугольного воздуховода 90° 1200x800-1200x800 | шт. | 1 | материал давальческий |  |  | 0 | 0
2509 | Отвод прямоугольного воздуховода 90° 1600x600-1600x600 | шт. | 1 | материал давальческий |  |  | 0 | 0
2510 | Отвод прямоугольного воздуховода 90° 2000x800-2000x800 | шт. | 2 | материал давальческий |  |  | 0 | 0
2511 | Переход воздуховода с круглого на прямоугольное сечение 700x300-ø500 | шт. | 1 | материал давальческий |  |  | 0 | 0
2512 | Переход воздуховода с круглого на прямоугольное сечение 700x400-ø560 | шт. | 3 | материал давальческий |  |  | 0 | 0
2513 | Переход воздуховода с круглого на прямоугольное сечение 700x500-ø630 | шт. | 1 | материал давальческий |  |  | 0 | 0
2514 | Переход воздуховода с круглого на прямоугольное сечение 800x400-ø560 | шт. | 1 | материал давальческий |  |  | 0 | 0
2515 | Переход воздуховода с круглого на прямоугольное сечение 800x500-ø710 | шт. | 1 | материал давальческий |  |  | 0 | 0
2516 | Переход воздуховода с круглого на прямоугольное сечение 800x600-ø630 | шт. | 4 | материал давальческий |  |  | 0 | 0
2517 | Переход воздуховода с круглого на прямоугольное сечение 800x800-ø800 | шт. | 1 | материал давальческий |  |  | 0 | 0
2518 | Переход воздуховода с круглого на прямоугольное сечение 900x500-ø710 | шт. | 3 | материал давальческий |  |  | 0 | 0
2519 | Переход воздуховода с круглого на прямоугольное сечение 900x600-ø800 | шт. | 2 | материал давальческий |  |  | 0 | 0
2520 | Переход воздуховода с круглого на прямоугольное сечение 1000x800-ø800 | шт. | 1 | материал давальческий |  |  | 0 | 0
2521 | Переход воздуховода с круглого на прямоугольное сечение 1000x1000-ø1120 | шт. | 1 | материал давальческий |  |  | 0 | 0
2522 | Переход воздуховода с круглого на прямоугольное сечение 1200x500-ø710 | шт. | 1 | материал давальческий |  |  | 0 | 0
2523 | Переход воздуховода с круглого на прямоугольное сечение 1200x500-ø800 | шт. | 1 | материал давальческий |  |  | 0 | 0
2524 | Переход воздуховода с круглого на прямоугольное сечение 1200x600-ø800 | шт. | 1 | материал давальческий |  |  | 0 | 0
2525 | Переход воздуховода с круглого на прямоугольное сечение 1200x1200-ø1120 | шт. | 2 | материал давальческий |  |  | 0 | 0
2526 | Переход воздуховода с круглого на прямоугольное сечение ø560-600x400 | шт. | 2 | материал давальческий |  |  | 0 | 0
2527 | Переход воздуховода с круглого на прямоугольное сечение ø560-700x300 | шт. | 2 | материал давальческий |  |  | 0 | 0
2528 | Переход воздуховода с круглого на прямоугольное сечение ø560-800x300 | шт. | 1 | материал давальческий |  |  | 0 | 0
2529 | Переход воздуховода с круглого на прямоугольное сечение ø630-600x500 | шт. | 1 | материал давальческий |  |  | 0 | 0
2530 | Переход воздуховода с круглого на прямоугольное сечение ø630-750x400 | шт. | 1 | материал давальческий |  |  | 0 | 0
2531 | Переход воздуховода с круглого на прямоугольное сечение ø800-1000x400 | шт. | 1 | материал давальческий |  |  | 0 | 0
2532 | Переход воздуховода с круглого на прямоугольное сечение ø1120- 800x1200 | шт. | 1 | материал давальческий |  |  | 0 | 0
2533 | Переход воздуховода с круглого на прямоугольное сечение ø1120- 1200x300 | шт. | 1 | материал давальческий |  |  | 0 | 0
2534 | Переход воздуховода с круглого на прямоугольное сечение ø1120- 1200x800 | шт. | 11 | материал давальческий |  |  | 0 | 0
2535 | Переход круглого сечения ø800-ø710 | шт. | 2 | материал давальческий |  |  | 0 | 0
2536 | Переход круглого сечения ø1120-ø1000 | шт. | 2 | материал давальческий |  |  | 0 | 0
2537 | Переход прямоугольного сечения 700x500-600x400 | шт. | 1 | материал давальческий |  |  | 0 | 0
2538 | Переход прямоугольного сечения 700x500-1200x200 | шт. | 1 | материал давальческий |  |  | 0 | 0
2539 | Переход прямоугольного сечения 750x300-700x300 | шт. | 1 | материал давальческий |  |  | 0 | 0
2540 | Переход прямоугольного сечения 800x300-750x300 | шт. | 1 | материал давальческий |  |  | 0 | 0
2541 | Переход прямоугольного сечения 900x400-1200x300 | шт. | 1 | материал давальческий |  |  | 0 | 0
2542 | Переход прямоугольного сечения 900x500-700x400 | шт. | 1 | материал давальческий |  |  | 0 | 0
2543 | Переход прямоугольного сечения 900x500-1000x400 | шт. | 1 | материал давальческий |  |  | 0 | 0
2544 | Переход прямоугольного сечения 1000x200-600x200 | шт. | 1 | материал давальческий |  |  | 0 | 0
2545 | Переход прямоугольного сечения 1 000x300-600x300 | шт. | 1 | материал давальческий |  |  | 0 | 0
2546 | Переход прямоугольного сечения 1 000x350-1 000x200 | шт. | 1 | материал давальческий |  |  | 0 | 0
2547 | Переход прямоугольного сечения 1 000x400-600x200 | шт. | 1 | материал давальческий |  |  | 0 | 0
2548 | Переход прямоугольного сечения 1 000x400-900x400 | шт. | 1 | материал давальческий |  |  | 0 | 0
2549 | Переход прямоугольного сечения 1 000x400-1 000x200 | шт. | 2 | материал давальческий |  |  | 0 | 0
2550 | Переход прямоугольного сечения 1 000x600-800x500 | шт. | 1 | материал давальческий |  |  | 0 | 0
2551 | Переход прямоугольного сечения 1 000x650-1 000x400 | шт. | 1 | материал давальческий |  |  | 0 | 0
2552 | Переход прямоугольного сечения 1 000x800-900x400 | шт. | 1 | материал давальческий |  |  | 0 | 0
2553 | Переход прямоугольного сечения 1100x300-1100x200 | шт. | 2 | материал давальческий |  |  | 0 | 0
2554 | Переход прямоугольного сечения 1200x200-600x400 | шт. | 1 | материал давальческий |  |  | 0 | 0
2555 | Переход прямоугольного сечения 1 200x400-800x400 | шт. | 1 | материал давальческий |  |  | 0 | 0
2556 | Переход прямоугольного сечения 1 200x500-800x400 | шт. | 1 | материал давальческий |  |  | 0 | 0
2557 | Переход прямоугольного сечения 1 200x500-900x400 | шт. | 2 | материал давальческий |  |  | 0 | 0
2558 | Переход прямоугольного сечения 1 200x500-1 000x300 | шт. | 1 | материал давальческий |  |  | 0 | 0
2559 | Переход прямоугольного сечения 1 200x800-800x1 200 | шт. | 1 | материал давальческий |  |  | 0 | 0
2560 | Тройник прямоугольного воздуховода 300x700-300x700-300x700 | шт. | 4 | материал давальческий |  |  | 0 | 0
2561 | Тройник прямоугольного воздуховода 300x750-300x750-300x700 | шт. | 1 | материал давальческий |  |  | 0 | 0
2562 | Тройник прямоугольного воздуховода 300x750-300x750-300x750 | шт. | 1 | материал давальческий |  |  | 0 | 0
2563 | Тройник прямоугольного воздуховода 300x800-300x800-300x750 | шт. | 1 | материал давальческий |  |  | 0 | 0
2564 | Тройник прямоугольного воздуховода 350x1000-350x1000-200x1000 | шт. | 8 | материал давальческий |  |  | 0 | 0
2565 | Тройник прямоугольного воздуховода 350x1000-350x1000-1000x200 | шт. | 1 | материал давальческий |  |  | 0 | 0
2566 | Тройник прямоугольного воздуховода 400x700-400x700-300x700 | шт. | 2 | материал давальческий |  |  | 0 | 0
2567 | Тройник прямоугольного воздуховода 400x700-400x700-400x700 | шт. | 1 | материал давальческий |  |  | 0 | 0
2568 | Тройник прямоугольного воздуховода 400x800-400x800-400x800 | шт. | 2 | материал давальческий |  |  | 0 | 0
2569 | Тройник прямоугольного воздуховода 400x1000-200x1000-200x1000 | шт. | 1 | материал давальческий |  |  | 0 | 0
2570 | Тройник прямоугольного воздуховода 400x1000-400x1000-200x1000 | шт. | 1 | материал давальческий |  |  | 0 | 0
2571 | Тройник прямоугольного воздуховода 400x 000-400x1000-300x1000 | шт. | 2 | материал давальческий |  |  | 0 | 0
2572 | Тройник прямоугольного воздуховода 400x1000-400x1000-400x900 | шт. | 2 | материал давальческий |  |  | 0 | 0
2573 | Тройник прямоугольного воздуховода 400x1000-400x1000-400x1000 | шт. | 1 | материал давальческий |  |  | 0 | 0
2574 | Тройник прямоугольного воздуховода 500x700-350x700-350x700 | шт. | 1 | материал давальческий |  |  | 0 | 0
2575 | Тройник прямоугольного воздуховода 500x700-400x700-400x700 | шт. | 4 | материал давальческий |  |  | 0 | 0
2576 | Тройник прямоугольного воздуховода 500x800-500x800-350x700 | шт. | 1 | материал давальческий |  |  | 0 | 0
2577 | Тройник прямоугольного воздуховода 500x800-500x800-500x700 | шт. | 2 | материал давальческий |  |  | 0 | 0
2578 | Тройник прямоугольного воздуховода 500x900-200x1000-200x1000 | шт. | 12 | материал давальческий |  |  | 0 | 0
2579 | Тройник прямоугольного воздуховода 500x900-500x900-500x900 | шт. | 1 | материал давальческий |  |  | 0 | 0
2580 | Тройник прямоугольного воздуховода 550x700-500x700-500x700 | шт. | 12 | материал давальческий |  |  | 0 | 0
2581 | Тройник прямоугольного воздуховода 650x1 000-650x1 000-900x400 | шт. | 1 | материал давальческий |  |  | 0 | 0
2582 | Тройник прямоугольного воздуховода 700x400-700x400-800x300 | шт. | 1 | материал давальческий |  |  | 0 | 0
2583 | Тройник прямоугольного воздуховода 750x300-750x300-750x300 | шт. | 1 | материал давальческий |  |  | 0 | 0
2584 | Тройник прямоугольного воздуховода 800x300-800x300-750x300 | шт. | 1 | материал давальческий |  |  | 0 | 0
2585 | Тройник прямоугольного воздуховода 800x1000-500x1200-500x1200 | шт. | 1 | материал давальческий |  |  | 0 | 0
2586 | Тройник прямоугольного воздуховода 900x500-900x500-500x500 | шт. | 1 | материал давальческий |  |  | 0 | 0
2587 | Тройник прямоугольного воздуховода 1000x200-600x200-600x200 | шт. | 1 | материал давальческий |  |  | 0 | 0
2588 | Тройник прямоугольного воздуховода 1000x200-1000x200-600x200 | шт. | 1 | материал давальческий |  |  | 0 | 0
2589 | Тройник прямоугольного воздуховода 1000x300-1000x300-600x300 | шт. | 1 | материал давальческий |  |  | 0 | 0
2590 | Тройник прямоугольного воздуховода 1000x350-1000x350-1000x350 | шт. | 1 | материал давальческий |  |  | 0 | 0
2591 | Тройник прямоугольного воздуховода 1000x400-350x1000-350x1000 | шт. | 1 | материал давальческий |  |  | 0 | 0
2592 | Тройник прямоугольного воздуховода 1000x400-1000x400-600x200 | шт. | 2 | материал давальческий |  |  | 0 | 0
2593 | Тройник прямоугольного воздуховода 1000x400-1000x400-1000x200 | шт. | 2 | материал давальческий |  |  | 0 | 0
2594 | Тройник прямоугольного воздуховода 1000x400-1000x400-1000x300 | шт. | 1 | материал давальческий |  |  | 0 | 0
2595 | Тройник прямоугольного воздуховода 1000x800-1000x800-1000x650 | шт. | 1 | материал давальческий |  |  | 0 | 0
2596 | Тройник прямоугольного воздуховода 1000x1000-1000x1000-1000x1000 | шт. | 2 | материал давальческий |  |  | 0 | 0
2597 | Тройник прямоугольного воздуховода 1100x300-1100x300-1100x200 | шт. | 2 | материал давальческий |  |  | 0 | 0
2598 | Тройник прямоугольного воздуховода 1200x500-1200x500-800x400 | шт. | 1 | материал давальческий |  |  | 0 | 0
2599 | Тройник прямоугольного воздуховода 1200x500-1200x500-900x400 | шт. | 1 | материал давальческий |  |  | 0 | 0
2600 | Тройник прямоугольного воздуховода 1200x500-1200x500-1100x300 | шт. | 1 | материал давальческий |  |  | 0 | 0
2601 | Гибкий мат из каменной ваты покртый сеткой м прошитый проволокой из гальванизированной стали, а также кашированный неармированной алюминиевой фольгой типа ALU1 толщиной 25 мм, предел огнестойкости EI60,ALU1 WIRED MAT 105-6000х100х25 ТУ 5762-026-45757203-08 изм. 1 | м2 | 4493.99 | материал давальческий |  |  | 0 | 0
2602 | Гибкий мат из каменной ваты покртый сеткой м прошитый проволокой из гальванизированной стали, а также кашированный неармированной алюминиевой фольгой типа ALU1 толщиной 40 мм, предел огнестойкости EI 120,ALU1 WIRED MAT 105-6000х100х40 ТУ 5762-026-45757203-08 изм. 1 | м2 | 177.33 | материал давальческий |  |  | 0 | 0
2603 | «Государственная филармония Якутии»
2604 | Кондиционирование и холодоснабжение | [7 empty] | 0 | 0 | 0
2605 | Кондиционирование
2606 | Фанкойл кассетного типа с встроенной дренажной помпой, производительностью на охлаждение Qx = 3,3кВт,SFR-300 V2 SHUFT | шт. | 24 | материал давальческий |  |  | 0 | 0
2607 | Фанкойл кассетного типа с встроенной дренажной помпой, производительностью на охлаждение Qx = 3,9 кВт,SFR-400 V2 SHUFT | шт. | 6 | материал давальческий |  |  | 0 | 0
2608 | Фанкойл кассетного типа с встроенной дренажной помпой, производительностью на охлаждение Qx =4,5 кВт,SFR-500 V2 SHUFT | шт. | 4 | материал давальческий |  |  | 0 | 0
2609 | Фанкойл кассетного типа с встроенной дренажной помпой, производительностью на охлаждение Qx =5,4 кВт,SFR-600R V2 SHUFT | шт. | 17 | материал давальческий |  |  | 0 | 0
2610 | Фанкойл кассетного типа с встроенной дренажной помпой, производительностью на охлаждение Qx =7,2 кВт,SFR-850R V2 SHUFT | шт. | 29 | материал давальческий |  |  | 0 | 0
2611 | Фанкойл кассетного типа с встроенной дренажной помпой, производительностью на охлаждение Qx =9,0 кВт,SFR-950R V2 SHUFT | шт. | 2 | материал давальческий |  |  | 0 | 0
2612 | Фанкойл кассетного типа с встроенной дренажной помпой, производительностью на охлаждение Qx =10,8 кВт,SFR-1200 R V2 SHUFT | шт. | 6 | материал давальческий |  |  | 0 | 0
2613 | Фанкойл кассетного типа с встроенной дренажной помпой, производительностью на охлаждение Qx =12,6 кВт,SFR-1500 R V2 SHUFT | шт. | 8 | материал давальческий |  |  | 0 | 0
2614 | Декоративная панель ЕМВ09 SHUFT | шт. | 34 | материал давальческий |  |  | 0 | 0
2615 | Декоративная панель ЕМВ08 SHUFT | шт. | 62 | материал давальческий |  |  | 0 | 0
2616 | Проводной пульт SHUFT | шт. | 96 | материал давальческий |  |  | 0 | 0
2617 | Узел обвязки для фанкойла, опрессованный в сборе: ТИП 1 SHUFT | компл. | 34 |  |  |  | 0 | 0
2618 | балансировочный клапан | шт. | 1 | материал давальческий
2619 | трехходовой клапан с байпасом и приводом RCVA 3/4(2,5)-230 | шт. | 1 | материал давальческий
2620 | кран шаровой | шт. | 2 | материал давальческий
2621 | фильтр сетчатый, муфтовый | шт. | 1 | материал давальческий
2622 | автоматический воздухоотводчик с шаровым краном | шт. | 1 | материал давальческий
2623 | подводка из гофрированной нержавеющей трубы 3/4 длиной 500мм | шт. | 2 | материал давальческий
2624 | Узел обвязки для фанкойла, опрессованный в сборе:ТИП 2 SHUFT | компл. | 62 |  |  |  | 0 | 0
2625 | балансировочный клапан | шт. | 1 | материал давальческий
2626 | трехходовой клапан с байпасом и приводом RCVA 3/4(6,0)-230 | шт. | 1 | материал давальческий
2627 | кран шаровой | шт. | 2 | материал давальческий
2628 | фильтр сетчатый, муфтовый | шт. | 1 | материал давальческий
2629 | автоматический воздухоотводчик с шаровым краном | шт. | 1 | материал давальческий
2630 | подводка из гофрированной нержавеющей трубы 3/4 длиной 500мм | шт. | 2 | материал давальческий
2631 | Фанкойл настенного типа , производительность на охлаждение:Qx = 1,81 кВт,SFН-250 V2 SHUFT | шт. | 7 | материал давальческий |  |  | 0 | 0
2632 | Фанкойл настенного типа , производительность на охлаждение:Qx = 2,71 кВт,SFН-300 V2 SHUFT | шт. | 1 | материал давальческий |  |  | 0 | 0
2633 | Проводной пульт SHUFT | шт. | 8 | материал давальческий |  |  | 0 | 0
2634 | Узел обвязки для фанкойла, опрессованный в сборе:ТИП 3 SHUFT | компл. | 7 |  |  |  | 0 | 0
2635 | балансировочный клапан | шт. | 1 | материал давальческий
2636 | трехходовой клапан с байпасом и приводом RCVA 3/4(2,5)-230 | шт. | 1 | материал давальческий
2637 | кран шаровой | шт. | 2 | материал давальческий
2638 | фильтр сетчатый, муфтовый | шт. | 1 | материал давальческий
2639 | автоматический воздухоотводчик с шаровым краном | шт. | 1 | материал давальческий
2640 | подводка из гофрированной нержавеющей трубы 3/4 длиной 500мм | шт. | 2 | материал давальческий
2641 | Помпа дренажная Sauermann SI 27 | шт. | 8 | материал давальческий |  |  | 0 | 0
2642 | Труба стальная водогазопроводная ,неоцинкованная Ду15х2,8мм ГОСТ 3262-75 | м | 354 | материал давальческий |  |  | 0 | 0
2643 | Труба стальная водогазопроводная ,неоцинкованная Ду20х2,8мм ГОСТ 3262-75 | м | 391 | материал давальческий |  |  | 0 | 0
2644 | Труба стальная водогазопроводная ,неоцинкованная Ду25х2,8мм ГОСТ 3262-75 | м | 336 | материал давальческий |  |  | 0 | 0
2645 | Труба стальная водогазопроводная ,неоцинкованная Ду32х2,8мм ГОСТ 3262-75 | м | 297 | материал давальческий |  |  | 0 | 0
2646 | Труба стальная водогазопроводная ,неоцинкованная Ду40х2,8мм ГОСТ 3262-75 | м | 301 | материал давальческий |  |  | 0 | 0
2647 | Труба стальная водогазопроводная ,неоцинкованная Ду50х3 мм ГОСТ 3262-75 | м | 393 | материал давальческий |  |  | 0 | 0
2648 | Труба стальная электросварная Ø76х3,5 мм ГОСТ 10714-91 | м | 345 | материал давальческий |  |  | 0 | 0
2649 | Труба стальная электросварная Ø89х3,5 мм ГОСТ 10714-91 | м | 99 | материал давальческий |  |  | 0 | 0
2650 | Труба стальная электросварная Ø108х4,0мм ГОСТ 10714-91 | м | 145 | материал давальческий |  |  | 0 | 0
2651 | Труба стальная электросварная Ø133х4,0мм ГОСТ 10714-91 | м | 30 | материал давальческий |  |  | 0 | 0
2652 | Труба стальная электросварная Ø159х4,5 мм ГОСТ 10714-91 | м | 16 | материал давальческий |  |  | 0 | 0
2653 | Труба стальная электросварная Ø184х4,5 мм ГОСТ 10714-91 | м | 32 | материал давальческий |  |  | 0 | 0
2654 | Антикоррозийное покрытие трубопроводов (масляно-битумное в два слоя по грунту ГФ-021)
2655 | Грунт ГФ-021 ГОСТ 25129-82 | м2 | 432 | материал давальческий |  |  | 0 | 0
2656 | Краска БТ-177( в два слоя) | м2 | 432 | материал давальческий |  |  | 0 | 0
2657 | Трубная изоляция из вспененного каучука толщиной 13мм для труб диаметром Ду15х2,8 мм K-FLEX ST | м | 354 | материал давальческий |  |  | 0 | 0
2658 | Трубная изоляция из вспененного каучука толщиной 13мм для труб диаметром Ду20х2,8 мм K-FLEX ST | м | 391 | материал давальческий |  |  | 0 | 0
2659 | Трубная изоляция из вспененного каучука толщиной 13мм для труб диаметром Ду25х2,8 мм K-FLEX ST | м | 336 | материал давальческий |  |  | 0 | 0
2660 | Трубная изоляция из вспененного каучука толщиной 13мм для труб диаметром Ду32х2,8 мм K-FLEX ST | м | 297 | материал давальческий |  |  | 0 | 0
2661 | Трубная изоляция из вспененного каучука толщиной 13мм для труб диаметром Ду40х2,8 мм K-FLEX ST | м | 301 | материал давальческий |  |  | 0 | 0
2662 | Трубная изоляция из вспененного каучука толщиной 13мм для труб диаметром Ду50х3,0 мм K-FLEX ST | м | 393 | материал давальческий |  |  | 0 | 0
2663 | Трубная изоляция из вспененного каучука толщиной 13мм для труб диаметром Ø76х3,5мм K-FLEX ST | м | 345 | материал давальческий |  |  | 0 | 0
2664 | Трубная изоляция из вспененного каучука толщиной 13мм для труб диаметром Ø89х3,5мм K-FLEX ST | м | 99 | материал давальческий |  |  | 0 | 0
2665 | Трубная изоляция из вспененного каучука толщиной 13мм для труб диаметром Ø108х4,0 мм K-FLEX ST | м | 145 | материал давальческий |  |  | 0 | 0
2666 | Трубная изоляция из вспененного каучука толщиной 13мм для труб диаметром Ø133х4,0 мм K-FLEX ST | м | 30 | материал давальческий |  |  | 0 | 0
2667 | Трубная изоляция из вспененного каучука толщиной 13мм для труб диаметром Ø159х4,5 мм K-FLEX ST | м | 16 | материал давальческий |  |  | 0 | 0
2668 | Трубная изоляция из вспененного каучука толщиной 13мм для труб диаметром Ø184х4,5 мм K-FLEX ST | м | 32 | материал давальческий |  |  | 0 | 0
2669 | Клей K-FLEX | л | 82 | материал давальческий |  |  | 0 | 0
2670 | Лента самоклеющаяся шириной 50мм K-FLEX | м | 2740 | материал давальческий |  |  | 0 | 0
2671 | Обвязка фанкойлов
2672 | Кран шаровой PN40 DN15 BVR-R DN15 РИДАН | шт. | 60 | материал давальческий |  |  | 0 | 0
2673 | Кран шаровой PN40 DN20 BVR-R DN20 РИДАН | шт. | 62 | материал давальческий |  |  | 0 | 0
2674 | Кран шаровой PN40 DN25 BVR-R DN25 РИДАН | шт. | 64 | материал давальческий |  |  | 0 | 0
2675 | Кран шаровой PN40 DN32 BVR-R DN32 РИДАН | шт. | 22 | материал давальческий |  |  | 0 | 0
2676 | Клапан балансировочный ручной DN15 MVT-R LF DN15 РИДАН | шт. | 30 | материал давальческий |  |  | 0 | 0
2677 | Клапан балансировочный ручной DN20 MVT-R LF DN20 РИДАН | шт. | 31 | материал давальческий |  |  | 0 | 0
2678 | Клапан балансировочный ручной DN25 MVT-R LF DN25 РИДАН | шт. | 32 | материал давальческий |  |  | 0 | 0
2679 | Клапан балансировочный ручной DN32 MVT-R LF DN32 РИДАН | шт. | 11 | материал давальческий |  |  | 0 | 0
2680 | Фильтр сетчатый Ру25 DN15 ФСФ РИДАН | шт. | 30 | материал давальческий |  |  | 0 | 0
2681 | Фильтр сетчатый Ру25 DN20 ФСФ РИДАН | шт. | 31 | материал давальческий |  |  | 0 | 0
2682 | Фильтр сетчатый Ру25 DN25 ФСФ РИДАН | шт. | 32 | материал давальческий |  |  | 0 | 0
2683 | Фильтр сетчатый Ру25 DN32 ФСФ РИДАН | шт. | 11 | материал давальческий |  |  | 0 | 0
2684 | Кран шаровой PN10 DN15 BVR -CR DN15 РИДАН | шт. | 104 | материал давальческий |  |  | 0 | 0
2685 | Кран шаровой PN40 DN15 BVR -CR DN15 РИДАН | шт. | 104 | материал давальческий |  |  | 0 | 0
2686 | Автоматический воздуоотводчик Airvent-RDN15 РИДАН | шт. | 104 | материал давальческий |  |  | 0 | 0
2687 | Подводка из гофрированной нержавеющей трубы 3/4 500мм | шт. | 208 | материал давальческий |  |  | 0 | 0
2688 | Холодоснабжение.
2689 | Обвязка приточных установок
2690 | Узел обвязки секции охлаждения приточной установки П6.Ф в составе: | компл. | 1 |  |  |  | 0 | 0
2691 | Трехходовой клапан с сервоприводом UCP-15-2.5(учтен в комплекте с приточной установкой) | шт. | 1 | материал давальческий
2692 | Клапан балансировочный ручной DN15 MVT-R LF DN15 РИДАН | шт. | 1 | материал давальческий
2693 | Клапан балансировочный ручной DN25 MVT-R LF DN25 РИДАН | шт. | 1 | материал давальческий
2694 | Фильтр сетчатый Ру25 DN25 ФСФ РИДАН | шт. | 1 | материал давальческий
2695 | Кран шаровой PN10 DN15 BVR -CR DN15 РИДАН | шт. | 2 | материал давальческий
2696 | Кран шаровой PN40 DN15 BVR -R DN15 РИДАН | шт. | 4 | материал давальческий
2697 | Автоматический воздуоотводчик Airvent-RDN15 РИДАН | шт. | 4 | материал давальческий
2698 | Кран шаровой PN40 DN25 BVR -CR DN25 РИДАН | шт. | 4 | материал давальческий
2699 | Термоманометр в сборе TM 25/-MST (учтен в комплекте с приточной установкой) | шт. | 3 | материал давальческий
2700 | Узел обвязки секций охлаждения приточных установок П12.4Ф,П14.Ф ,П22.Ф в составе: | компл. | 3 |  |  |  | 0 | 0
2701 | Трехходовой клапан с сервоприводом UCP-20-4.0 (учтен в комплекте с приточной установкой) | шт. | 3 | материал давальческий
2702 | Клапан балансировочный ручной DN20 MVT-R LF DN20 РИДАН | шт. | 3 | материал давальческий
2703 | Клапан балансировочный ручной DN32 MVT-R LF DN32 РИДАН | шт. | 3 | материал давальческий
2704 | Фильтр сетчатый Ру25 DN32 ФСФ РИДАН | шт. | 3 | материал давальческий
2705 | Кран шаровой PN10 DN15 BVR -CR DN15 РИДАН | шт. | 6 | материал давальческий
2706 | Кран шаровой PN40 DN15 BVR -R DN15 РИДАН | шт. | 12 | материал давальческий
2707 | Автоматический воздуоотводчик Airvent-RDN15 РИДАН | шт. | 12 | материал давальческий
2708 | Кран шаровой PN40 DN32BVR -R DN32 РИДАН | шт. | 12 | материал давальческий
2709 | Термоманометр в сборе TM 25/-MST (учтен в комплекте с приточной установкой) | шт. | 9 | материал давальческий
2710 | Узел обвязки секций охлаждения приточных установок П12.3Ф,П28.Ф в составе: | компл. | 2 |  |  |  | 0 | 0
2711 | Трехходовой клапан с сервоприводом UCP- 25-10 (учтен в комплекте с приточной установкой) | шт. | 2 | материал давальческий
2712 | Клапан балансировочный ручной DN25 MVT-R LF DN25 РИДАН | шт. | 2 | материал давальческий
2713 | Клапан балансировочный ручной DN40 MVT-R LF DN40 РИДАН | шт. | 2 | материал давальческий
2714 | Фильтр сетчатый Ру25 DN40 ФСФ РИДАН | шт. | 2 | материал давальческий
2715 | Кран шаровой PN10 DN15 BVR -CR DN15 РИДАН | шт. | 4 | материал давальческий
2716 | Кран шаровой PN40 DN15 BVR -R DN15 РИДАН | шт. | 8 | материал давальческий
2717 | Автоматический воздуоотводчик Airvent-RDN15 РИДАН | шт. | 8 | материал давальческий
2718 | Кран шаровой PN40 DN40 BVR -R DN40 РИДАН | шт. | 8 | материал давальческий
2719 | Термоманометр в сборе TM 25/-MST (учтен в комплекте с приточной установкой) | шт. | 6 | материал давальческий
2720 | Узел обвязки секций охлаждения приточных установок П1.3Ф, П2.Ф, П29.Ф в составе: | компл. | 3 |  |  |  | 0 | 0
2721 | Трехходовой клапан с сервоприводом UCP- 36-12 (учтен в комплекте с приточной установкой) | шт. | 3 | материал давальческий
2722 | Клапан балансировочный ручной DN32 MVT-R LF DN32 РИДАН | шт. | 3 | материал давальческий
2723 | Клапан балансировочный ручной DN65 MVT-R LF DN65 РИДАН | шт. | 3 | материал давальческий
2724 | Фильтр сетчатый Ру25 DN65 ФСФ РИДАН | шт. | 3 | материал давальческий
2725 | Кран шаровой PN10 DN15 BVR -CR DN15 РИДАН | шт. | 6 | материал давальческий
2726 | Кран шаровой PN40 DN15 BVR -R DN15 РИДАН | шт. | 12 | материал давальческий
2727 | Автоматический воздуоотводчик Airvent-RDN15 РИДАН | шт. | 12 | материал давальческий
2728 | Кран шаровой PN40 DN65 BVR -R DN65 РИДАН | шт. | 12 | материал давальческий
2729 | Термоманометр в сборе TM 25/-MST (учтен в комплекте с приточной установкой) | шт. | 9 | материал давальческий
2730 | Узел обвязки секций охлаждения приточных установок П12.1Ф, П12.2Ф в составе: | компл. | 2 |  |  |  | 0 | 0
2731 | Трехходовой клапан с сервоприводом UCP- 40-25 (учтен в комплекте с приточной установкой) | шт. | 2 | материал давальческий
2732 | Клапан балансировочный ручной DN40 MVT-R LF DN40 РИДАН | шт. | 2 | материал давальческий
2733 | Клапан балансировочный ручной DN65 MVT-R LF DN65 РИДАН | шт. | 2 | материал давальческий
2734 | Фильтр сетчатый Ру25 DN65 ФСФ РИДАН | шт. | 2 | материал давальческий
2735 | Кран шаровой PN10 DN15 BVR -CR DN15 РИДАН | шт. | 4 | материал давальческий
2736 | Кран шаровой PN40 DN15 BVR -R DN15 РИДАН | шт. | 8 | материал давальческий
2737 | Автоматический воздуоотводчик Airvent-RDN15 РИДАН | шт. | 8 | материал давальческий
2738 | Кран шаровой PN40 DN65 BVR -R DN65 РИДАН | шт. | 8 | материал давальческий
2739 | Термоманометр в сборе TM 25/-MST (учтен в комплекте с приточной установкой) | шт. | 6 | материал давальческий
2740 | Узел обвязки секции охлаждения приточной установки П1.4Ф в составе: | компл. | 1 |  |  |  | 0 | 0
2741 | Трехходовой клапан с сервоприводом UCP- 50-40 (учтен в комплекте с приточной установкой) | шт. | 1 | материал давальческий
2742 | Клапан балансировочный ручной DN50 MVT-R LF DN50 РИДАН | шт. | 1 | материал давальческий
2743 | Клапан балансировочный ручной DN80 MVT-R LF DN80 РИДАН | шт. | 1 | материал давальческий
2744 | Фильтр сетчатый Ру25 DN80 ФСФ РИДАН | шт. | 1 | материал давальческий
2745 | Кран шаровой PN10 DN15 BVR -CR DN15 РИДАН | шт. | 2 | материал давальческий
2746 | Кран шаровой PN40 DN15 BVR -R DN15 РИДАН | шт. | 4 | материал давальческий
2747 | Автоматический воздуоотводчик Airvent-RDN15 РИДАН | шт. | 4 | материал давальческий
2748 | Кран шаровой PN40 DN80 BVR -R DN80 РИДАН | шт. | 4 | материал давальческий
2749 | Термоманометр в сборе TM 25/-MST (учтен в комплекте с приточной установкой) | шт. | 3 | материал давальческий
2750 | Узел обвязки секций охлаждения приточных установок П1.1Ф,П1.2Ф в составе: | компл. | 2 |  |  |  | 0 | 0
2751 | Трехходовой клапан с сервоприводом VF-3R DN65 (учтен в комплекте с приточной установкой) | шт. | 2 | материал давальческий
2752 | Клапан балансировочный ручной DN65 MVT-R LF DN65 РИДАН | шт. | 2 | материал давальческий
2753 | Клапан балансировочный ручной DN80 MVT-R LF DN80 РИДАН | шт. | 2 | материал давальческий
2754 | Фильтр сетчатый Ру25 DN80 ФСФ РИДАН | шт. | 2 | материал давальческий
2755 | Кран шаровой PN10 DN15 BVR -CR DN15 РИДАН | шт. | 4 | материал давальческий
2756 | Кран шаровой PN40 DN15 BVR -R DN15 РИДАН | шт. | 8 | материал давальческий
2757 | Автоматический воздуоотводчик Airvent-RDN15 РИДАН | шт. | 8 | материал давальческий
2758 | Кран шаровой PN40 DN80 BVR -R DN80 РИДАН | шт. | 8 | материал давальческий
2759 | Термоманометр в сборе TM 25/-MST (учтен в комплекте с приточной установкой) | шт. | 6 | материал давальческий
2760 | Труба стальная водогазопроводная ,неоцинкованная Ду15х2,8мм ГОСТ 3262-75 | м | 15 | материал давальческий |  |  | 0 | 0
2761 | Труба стальная водогазопроводная ,неоцинкованная Ду32х2,8мм ГОСТ 3262-75 | м | 37 | материал давальческий |  |  | 0 | 0
2762 | Труба стальная водогазопроводная ,неоцинкованная Ду40х2,8мм ГОСТ 3262-75 | м | 28 | материал давальческий |  |  | 0 | 0
2763 | Труба стальная водогазопроводная ,неоцинкованная Ду50х3,0 мм ГОСТ 3262-75 | м | 100 | материал давальческий |  |  | 0 | 0
2764 | Труба стальная электросварная Ø76х3,5 ГОСТ 10704-91 | м | 28 | материал давальческий |  |  | 0 | 0
2765 | Труба стальная электросварная Ø89х3,5 ГОСТ 10704-91 | м | 180 | материал давальческий |  |  | 0 | 0
2766 | Труба стальная электросварная Ø108х4,0 ГОСТ 10704-91 | м | 127 | материал давальческий |  |  | 0 | 0
2767 | Труба стальная электросварная Ø133х4,0 ГОСТ 10704-91 | м | 129 | материал давальческий |  |  | 0 | 0
2768 | Труба стальная электросварная Ø159х4,5 ГОСТ 10704-91 | м | 143 | материал давальческий |  |  | 0 | 0
2769 | Труба стальная электросварная Ø209х4,5 ГОСТ 10704-91 | м | 10 | материал давальческий |  |  | 0 | 0
2770 | Труба стальная электросварная Ø259х4,5 ГОСТ 10704-91 | м | 32 | материал давальческий |  |  | 0 | 0
2771 | Трубная изоляция из вспененного каучука толщиной 13мм для труб диаметром Ду32х2,8мм,K-FLEX ST | м | 37 | материал давальческий |  |  | 0 | 0
2772 | Трубная изоляция из вспененного каучука толщиной 13мм для труб диаметром Ду40х2,8мм,K-FLEX ST | м | 28 | материал давальческий |  |  | 0 | 0
2773 | Трубная изоляция из вспененного каучука толщиной 13мм для труб диаметром Ду50х3,0 мм,K-FLEX ST | м | 100 | материал давальческий |  |  | 0 | 0
2774 | Трубная изоляция из вспененного каучука толщиной 13мм для труб диаметром Ду76х3,5 мм,K-FLEX ST | м | 28 | материал давальческий |  |  | 0 | 0
2775 | Трубная изоляция из вспененного каучука толщиной 13мм для труб диаметром Ду89х3,5 мм,K-FLEX ST | м | 180 | материал давальческий |  |  | 0 | 0
2776 | Трубная изоляция из вспененного каучука толщиной 13мм для труб диаметром Ду108х4,0 мм,K-FLEX ST | м | 127 | материал давальческий |  |  | 0 | 0
2777 | Трубная изоляция из вспененного каучука толщиной 13мм для труб диаметром Ду133х4,0 мм,K-FLEX ST | м | 129 | материал давальческий |  |  | 0 | 0
2778 | Трубная изоляция из вспененного каучука толщиной 13мм для труб диаметром Ду159х4,5 мм,K-FLEX ST | м | 143 | материал давальческий |  |  | 0 | 0
2779 | Трубная изоляция из вспененного каучука толщиной 13мм для труб диаметром Ду209х4,5 мм,K-FLEX ST | м | 10 | материал давальческий |  |  | 0 | 0
2780 | Трубная изоляция из вспененного каучука толщиной 13мм для труб диаметром Ду259х4,5 мм,K-FLEX ST | м | 32 | материал давальческий |  |  | 0 | 0
2781 | Антикоррозийное покрытие трубопроводов (масляно-битумное в два слоя по грунту ГФ-021) Грунт ГФ-021 ГОСТ 25129-82 | м2 | 326 | материал давальческий |  |  | 0 | 0
2782 | Антикоррозийное покрытие трубопроводов (масляно-битумное в два слоя по грунту ГФ-021) Краска БТ-177( в два слоя)1 ГОСТ 5631-79 | м2 | 326 | материал давальческий |  |  | 0 | 0
2783 | Клей K-FLEX | л | 25 | материал давальческий |  |  | 0 | 0
2784 | Лента самоклеющаяся шириной 50мм K-FLEX | м | 815 | материал давальческий |  |  | 0 | 0
2785 | Кран шаровой PN10 DN15 BVR -CR DN15 РИДАН | шт. | 10 | материал давальческий |  |  | 0 | 0
2786 | Кран шаровой PN40 DN15 BVR -CR DN15 РИДАН | шт. | 10 | материал давальческий |  |  | 0 | 0
2787 | Автоматический воздухоотводчик Airvent-RDN15 РИДАН | шт. | 10 | материал давальческий |  |  | 0 | 0
2788 | «Арктический центр эпоса и искусств»
2789 | Кондиционирование и холодоснабжение | [7 empty] | 0 | 0 | 0
2790 | Кондиционирование
2791 | Фанкойл кассетного типа с встроенной дренажной помпой, производительностью на охлаждение Qx = 3,3кВт,SFR-300 V2 SHUFT | шт. | 71 | материал давальческий |  |  | 0 | 0
2792 | Фанкойл кассетного типа с встроенной дренажной помпой, производительностью на охлаждение Qx = 3,9 кВт,SFR-400 V2 SHUFT | шт. | 18 | материал давальческий |  |  | 0 | 0
2793 | Фанкойл кассетного типа с встроенной дренажной помпой, производительностью на охлаждение Qx =4,5 кВт,SFR-500 V2 SHUFT | шт. | 7 | материал давальческий |  |  | 0 | 0
2794 | Фанкойл кассетного типа с встроенной дренажной помпой, производительностью на охлаждение Qx =5,4 кВт,SFR-600R V2 SHUFT | шт. | 6 | материал давальческий |  |  | 0 | 0
2795 | Фанкойл кассетного типа с встроенной дренажной помпой, производительностью на охлаждение Qx =7,2 кВт,SFR-850R V2 SHUFT | шт. | 18 | материал давальческий |  |  | 0 | 0
2796 | Фанкойл кассетного типа с встроенной дренажной помпой, производительностью на охлаждение Qx =9,0 кВт,SFR-950R V2 SHUFT | шт. | 4 | материал давальческий |  |  | 0 | 0
2797 | Фанкойл кассетного типа с встроенной дренажной помпой, производительностью на охлаждение Qx =10,8 кВт,SFR-1200 R V2 SHUFT | шт. | 1 | материал давальческий |  |  | 0 | 0
2798 | Фанкойл кассетного типа с встроенной дренажной помпой, производительностью на охлаждение Qx =12,6 кВт,SFR-1500 R V2 SHUFT | шт. | 18 | материал давальческий |  |  | 0 | 0
2799 | Декоративная панель ЕМВ09 SHUFT | шт. | 94 | материал давальческий |  |  | 0 | 0
2800 | Декоративная панель ЕМВ08 SHUFT | шт. | 45 | материал давальческий |  |  | 0 | 0
2801 | Проводной пульт SHUFT | шт. | 141 | материал давальческий |  |  | 0 | 0
2802 | Узел обвязки для фанкойла, опрессованный в сборе: ТИП 1 SHUFT | компл. | 96 |  |  |  | 0 | 0
2803 | балансировочный клапан | шт. | 1 | материал давальческий
2804 | трехходовой клапан с байпасом и приводом RCVA 3/4(2,5)-230 (в комплекте с фанкойлом) | шт. | 1 | материал давальческий
2805 | кран шаровой | шт. | 2 | материал давальческий
2806 | фильтр сетчатый, муфтовый | шт. | 1 | материал давальческий
2807 | автоматический воздухоотводчик с шаровым краном | шт. | 1 | материал давальческий
2808 | подводка из гофрированной нержавеющей трубы 3/4 длиной 500мм | шт. | 2 | материал давальческий
2809 | Узел обвязки для фанкойла, опрессованный в сборе:ТИП 2 SHUFT | компл. | 45 |  |  |  | 0 | 0
2810 | балансировочный клапан | шт. | 1 | материал давальческий
2811 | трехходовой клапан с байпасом и приводом RCVA 3/4(6,0)-230 (в комплекте с фанкойлом) | шт. | 1 | материал давальческий
2812 | кран шаровой | шт. | 2 | материал давальческий
2813 | фильтр сетчатый, муфтовый | шт. | 1 | материал давальческий
2814 | автоматический воздухоотводчик с шаровым краном | шт. | 1 | материал давальческий
2815 | подводка из гофрированной нержавеющей трубы 3/4 длиной 500мм | шт. | 2 | материал давальческий
2816 | Фанкойл настенного типа , производительность на охлаждение:Qx = 1,81 кВт,SFН-250 V2 SHUFT | шт. | 6 | материал давальческий |  |  | 0 | 0
2817 | Фанкойл настенного типа , производительность на охлаждение:Qx = 2,71 кВт,SFН-300 V2 SHUFT | шт. | 13 | материал давальческий |  |  | 0 | 0
2818 | Фанкойл настенного типа , производительность на охлаждение:Qx = 3,62 кВт,SFН-400 V2 SHUFT | шт. | 6 | материал давальческий |  |  | 0 | 0
2819 | Фанкойл настенного типа , производительность на охлаждение:Qx = 4,51 кВт,SFН-500 V2 SHUFT | шт. | 31 | материал давальческий |  |  | 0 | 0
2820 | Фанкойл настенного типа , производительность на охлаждение:Qx = 5,41 кВт,SFН-600 V2 SHUFT | шт. | 2 | материал давальческий |  |  | 0 | 0
2821 | Фанкойл настенного типа , производительность на охлаждение:Qx = 7,21 кВт,SFН-800 V2 SHUFT | шт. | 2 | материал давальческий |  |  | 0 | 0
2822 | Проводной пульт SHUFT | шт. | 59 | материал давальческий |  |  | 0 | 0
2823 | Узел обвязки для фанкойла, опрессованный в сборе:ТИП 3 SHUFT | компл. | 59 |  |  |  | 0 | 0
2824 | балансировочный клапан | шт. | 1 | материал давальческий
2825 | трехходовой клапан с байпасом и приводом (в комплекте с фанкойлом) | шт. | 1 | материал давальческий
2826 | кран шаровой | шт. | 2 | материал давальческий
2827 | фильтр сетчатый, муфтовый | шт. | 1 | материал давальческий
2828 | автоматический воздухоотводчик с шаровым краном | шт. | 1 | материал давальческий
2829 | подводка из гофрированной нержавеющей трубы 3/4 длиной 500мм | шт. | 2 | материал давальческий
2830 | Помпа дренажная Sauermann SI 27 | шт. | 59 | материал давальческий |  |  | 0 | 0
2831 | Обвязка фанкойлов
2832 | Кран шаровой PN40 DN15 BVR-R DN15 РИДАН | шт. | 180 | материал давальческий |  |  | 0 | 0
2833 | Кран шаровой PN40 DN20 BVR-R DN20 РИДАН | шт. | 148 | материал давальческий |  |  | 0 | 0
2834 | Кран шаровой PN40 DN25 BVR-R DN25 РИДАН | шт. | 22 | материал давальческий |  |  | 0 | 0
2835 | Кран шаровой PN40 DN32 BVR-R DN32 РИДАН | шт. | 42 | материал давальческий |  |  | 0 | 0
2836 | Кран шаровой PN40 DN40 BVR-R DN40 РИДАН | шт. | 8 | материал давальческий |  |  | 0 | 0
2837 | Клапан балансировочный ручной DN15 MVT-R LF DN15 РИДАН | шт. | 90 | материал давальческий |  |  | 0 | 0
2838 | Клапан балансировочный ручной DN20 MVT-R LF DN20 РИДАН | шт. | 74 | материал давальческий |  |  | 0 | 0
2839 | Клапан балансировочный ручной DN25 MVT-R LF DN25 РИДАН | шт. | 11 | материал давальческий |  |  | 0 | 0
2840 | Клапан балансировочный ручной DN32 MVT-R LF DN 32 РИДАН | шт. | 21 | материал давальческий |  |  | 0 | 0
2841 | Клапан балансирвочный ручной DN40 MVT-R LF DN40 РИДАН | шт. | 4 | материал давальческий |  |  | 0 | 0
2842 | Фильтр сетчатый Ру25 DN15 ФСФ РИДАН | шт. | 90 | материал давальческий |  |  | 0 | 0
2843 | Фильтр сетчатый Ру25 DN20 ФСФ РИДАН | шт. | 74 | материал давальческий |  |  | 0 | 0
2844 | Фильтр сетчатый Ру25 DN25 ФСФ РИДАН | шт. | 11 | материал давальческий |  |  | 0 | 0
2845 | Фильтр сетчатый Ру25 DN32 ФСФ РИДАН | шт. | 21 | материал давальческий |  |  | 0 | 0
2846 | Фильтр сетчатый Ру25 DN40 ФСФ РИДАН | шт. | 4 | материал давальческий |  |  | 0 | 0
2847 | Кран шаровой PN10 DN15 BVR -CR DN15 РИДАН | шт. | 200 | материал давальческий |  |  | 0 | 0
2848 | Кран шаровой PN40 DN15 BVR -R DN15 РИДАН | шт. | 200 | материал давальческий |  |  | 0 | 0
2849 | Автоматический воздуоотводчик Airvent-RDN15 РИДАН | шт. | 200 | материал давальческий |  |  | 0 | 0
2850 | Подводка из гофрированной нержавеющей трубы 3/4 500мм | шт. | 400 | материал давальческий |  |  | 0 | 0
2851 | Труба стальная водогазопроводная ,неоцинкованная Ду15х2,8мм ГОСТ 3262-75 | м | 1352 | материал давальческий |  |  | 0 | 0
2852 | Труба стальная водогазопроводная ,неоцинкованная Ду20х2,8мм ГОСТ 3262-75 | м | 552 | материал давальческий |  |  | 0 | 0
2853 | Труба стальная водогазопроводная ,неоцинкованная Ду25х2,8мм ГОСТ 3262-75 | м | 242 | материал давальческий |  |  | 0 | 0
2854 | Труба стальная водогазопроводная ,неоцинкованная Ду32х2,8мм ГОСТ 3262-75 | м | 481 | материал давальческий |  |  | 0 | 0
2855 | Труба стальная водогазопроводная ,неоцинкованная Ду40х2,8мм ГОСТ 3262-75 | м | 391 | материал давальческий |  |  | 0 | 0
2856 | Труба стальная водогазопроводная ,неоцинкованная Ду50х3 мм ГОСТ 3262-75 | м | 306 | материал давальческий |  |  | 0 | 0
2857 | Труба стальная электросварная Ø76х3,5 мм ГОСТ 10714-91 | м | 311 | материал давальческий |  |  | 0 | 0
2858 | Труба стальная электросварная Ø89х3,5 мм ГОСТ 10714-91 | м | 228 | материал давальческий |  |  | 0 | 0
2859 | Труба стальная электросварная Ø108х4,0мм ГОСТ 10714-91 | м | 133 | материал давальческий |  |  | 0 | 0
2860 | Труба стальная электросварная Ø133х4,0мм ГОСТ 10714-91 | м | 106 | материал давальческий |  |  | 0 | 0
2861 | Труба стальная электросварная Ø159х4,5 мм ГОСТ 10714-91 | м | 53 | материал давальческий |  |  | 0 | 0
2862 | Труба стальная электросварная Ø209х4,5 мм ГОСТ 10714-91 | м | 28 | материал давальческий |  |  | 0 | 0
2863 | Труба стальная электросварная Ø259х4,5 мм ГОСТ 10714-92 | м | 453 | материал давальческий |  |  | 0 | 0
2864 | Антикоррозийное покрытие трубопроводов (масляно-битумное в два слоя по грунту ГФ-021)
2865 | Грунт ГФ-021 ГОСТ 25129-82 | м2 | 961 | материал давальческий |  |  | 0 | 0
2866 | Краска БТ-177( в два слоя) | м2 | 961 | материал давальческий |  |  | 0 | 0
2867 | Трубная изоляция из вспененного каучука толщиной 13мм для труб диаметром Ду15х2,8 мм K-FLEX ST | м | 1352 | материал давальческий |  |  | 0 | 0
2868 | Трубная изоляция из вспененного каучука толщиной 13мм для труб диаметром Ду20х2,8 мм K-FLEX ST | м | 552 | материал давальческий |  |  | 0 | 0
2869 | Трубная изоляция из вспененного каучука толщиной 13мм для труб диаметром Ду25х2,8 мм K-FLEX ST | м | 242 | материал давальческий |  |  | 0 | 0
2870 | Трубная изоляция из вспененного каучука толщиной 13мм для труб диаметром Ду32х2,8 мм K-FLEX ST | м | 481 | материал давальческий |  |  | 0 | 0
2871 | Трубная изоляция из вспененного каучука толщиной 13мм для труб диаметром Ду40х2,8 мм K-FLEX ST | м | 391 | материал давальческий |  |  | 0 | 0
2872 | Трубная изоляция из вспененного каучука толщиной 13мм для труб диаметром Ду50х3,0 мм K-FLEX ST | м | 306 | материал давальческий |  |  | 0 | 0
2873 | Трубная изоляция из вспененного каучука толщиной 13мм для труб диаметром Ø76х3,5мм K-FLEX ST | м | 311 | материал давальческий |  |  | 0 | 0
2874 | Трубная изоляция из вспененного каучука толщиной 13мм для труб диаметром Ø89х3,5мм K-FLEX ST | м | 228 | материал давальческий |  |  | 0 | 0
2875 | Трубная изоляция из вспененного каучука толщиной 13мм для труб диаметром Ø108х4,0 мм K-FLEX ST | м | 133 | материал давальческий |  |  | 0 | 0
2876 | Трубная изоляция из вспененного каучука толщиной 13мм для труб диаметром Ø133х4,0 мм K-FLEX ST | м | 106 | материал давальческий |  |  | 0 | 0
2877 | Трубная изоляция из вспененного каучука толщиной 13мм для труб диаметром Ø159х4,5 мм K-FLEX ST | м | 53 | материал давальческий |  |  | 0 | 0
2878 | Трубная изоляция из вспененного каучука толщиной 13мм для труб диаметром Ø Ø209х4,5 мм K-FLEX ST | м | 28 | материал давальческий |  |  | 0 | 0
2879 | Трубная изоляция из вспененного каучука толщиной 13мм для труб диаметром Ø Ø259х4,5 мм K-FLEX ST | м | 453 | материал давальческий |  |  | 0 | 0
2880 | Клей | л | 139 | материал давальческий |  |  | 0 | 0
2881 | Лента самоклеющаяся шириной 50мм | м | 4640 | материал давальческий |  |  | 0 | 0
2882 | Холодоснабжение.
2883 | Обвязка приточных установок
2884 | Узел обвязки секции охлаждения приточной установки П35.1А в составе: | компл. | 1 |  |  |  | 0 | 0
2885 | Трехходовой клапан с сервоприводом UCP-15-1.6 (в комплекте с приточной установкой) | шт. | 1 | материал давальческий
2886 | Клапан балансировочный ручной DN15 MVT-R LF DN15 РИДАН | шт. | 1 | материал давальческий
2887 | Клапан балансировочный ручной DN15 MVT-R LF DN15 РИДАН | шт. | 1 | материал давальческий
2888 | Фильтр сетчатый Ру25 DN15 ФСФ РИДАН | шт. | 1 | материал давальческий
2889 | Кран шаровой PN10 DN15 BVR -CR DN15 РИДАН | шт. | 2 | материал давальческий
2890 | Кран шаровой PN40 DN15 BVR -R DN15 РИДАН | шт. | 4 | материал давальческий
2891 | Автоматический воздуоотводчик Airvent-RDN15 РИДАН | шт. | 4 | материал давальческий
2892 | Кран шаровой PN40 DN15 BVR -R DN15 РИДАН | шт. | 4 | материал давальческий
2893 | Термоманометр в сборе TM 25/-MST (учтен в комплекте с приточной установкой) | шт. | 3 | материал давальческий
2894 | Узел обвязки секции охлаждения приточной установки П27.1А в составе: | компл. | 1 |  |  |  | 0 | 0
2895 | Трехходовой клапан с сервоприводом UCP-15-1.0 (в комплекте с приточной установкой) | шт. | 1 | материал давальческий
2896 | Клапан балансировочный ручной DN15 MVT-R LF DN15 РИДАН | шт. | 1 | материал давальческий
2897 | Клапан балансировочный ручной DN20 MVT-R LF DN20 РИДАН | шт. | 1 | материал давальческий
2898 | Фильтр сетчатый Ру25 DN20 ФСФ РИДАН | шт. | 1 | материал давальческий
2899 | Кран шаровой PN10 DN15 BVR -CR DN15 РИДАН | шт. | 2 | материал давальческий
2900 | Кран шаровой PN40 DN15 BVR -R DN15 РИДАН | шт. | 4 | материал давальческий
2901 | Автоматический воздуоотводчик Airvent-RDN15 РИДАН | шт. | 4 | материал давальческий
2902 | Кран шаровой PN40 DN20 BVR -R DN20 РИДАН | шт. | 4 | материал давальческий
2903 | Термоманометр в сборе TM 25/-MST (учтен в комплекте с приточной установкой) | шт. | 3 | материал давальческий
2904 | Узел обвязки секций охлаждения приточных установок П29.А,П35.А в составе: | компл. | 2 |  |  |  | 0 | 0
2905 | Трехходовой клапан с сервоприводом UCP-15-2.5 (в комплекте с приточной установкой) | шт. | 2 | материал давальческий
2906 | Клапан балансировочный ручной DN15 MVT-R LF DN15 РИДАН | шт. | 2 | материал давальческий
2907 | Клапан балансировочный ручной DN25 MVT-R LF DN25 РИДАН | шт. | 2 | материал давальческий
2908 | Фильтр сетчатый Ру25 DN25 ФСФ РИДАН | шт. | 2 | материал давальческий
2909 | Кран шаровой PN10 DN15 BVR -CR DN15 РИДАН | шт. | 4 | материал давальческий
2910 | Кран шаровой PN40 DN15 BVR -R DN15 РИДАН | шт. | 8 | материал давальческий
2911 | Автоматический воздуоотводчик Airvent-RDN15 РИДАН | шт. | 8 | материал давальческий
2912 | Кран шаровой PN40 DN25 BVR -R DN25 РИДАН | шт. | 8 | материал давальческий
2913 | Термоманометр в сборе TM 25/-MST (учтен в комплекте с приточной установкой) | шт. | 6 | материал давальческий
2914 | Узел обвязки секции охлаждения приточной установки П13.1А в составе: | компл. | 1 |  |  |  | 0 | 0
2915 | Трехходовой клапан с сервоприводом UCP-20-4.0 (в комплекте с приточной установкой) | шт. | 1 | материал давальческий
2916 | Клапан балансировочный ручной DN20 MVT-R LF DN20 РИДАН | шт. | 1 | материал давальческий
2917 | Клапан балансировочный ручной DN25 MVT-R LF DN25 РИДАН | шт. | 1 | материал давальческий
2918 | Фильтр сетчатый Ру25 DN25 ФСФ РИДАН | шт. | 1 | материал давальческий
2919 | Кран шаровой PN10 DN15 BVR -CR DN15 РИДАН | шт. | 2 | материал давальческий
2920 | Кран шаровой PN40 DN15 BVR -R DN15 РИДАН | шт. | 4 | материал давальческий
2921 | Автоматический воздуоотводчик Airvent-RDN15 РИДАН | шт. | 4 | материал давальческий
2922 | Кран шаровой PN40 DN25 BVR -R DN25 РИДАН | шт. | 4 | материал давальческий
2923 | Термоманометр в сборе TM 25/-MST (учтен в комплекте с приточной установкой) | шт. | 3 | материал давальческий
2924 | Узел обвязки секций охлаждения приточных установок П17.А,П27.А в составе: | компл. | 2 |  |  |  | 0 | 0
2925 | Трехходовой клапан с сервоприводом UCP-20-4.0 (в комплекте с приточной установкой) | шт. | 2 | материал давальческий
2926 | Клапан балансировочный ручной DN20 MVT-R LF DN20 РИДАН | шт. | 2 | материал давальческий
2927 | Клапан балансировочный ручной DN32 MVT-R LF DN32 РИДАН | шт. | 2 | материал давальческий
2928 | Фильтр сетчатый Ру25 DN32 ФСФ РИДАН | шт. | 2 | материал давальческий
2929 | Кран шаровой PN10 DN15 BVR -CR DN15 РИДАН | шт. | 4 | материал давальческий
2930 | Кран шаровой PN40 DN15 BVR -R DN15 РИДАН | шт. | 8 | материал давальческий
2931 | Автоматический воздуоотводчик Airvent-RDN15 РИДАН | шт. | 8 | материал давальческий
2932 | Кран шаровой PN40 DN32 BVR -R DN32 РИДАН | шт. | 8 | материал давальческий
2933 | Термоманометр в сборе TM 25/-MST (учтен в комплекте с приточной установкой) | шт. | 6 | материал давальческий
2934 | Узел обвязки секций охлаждения приточных установок П10.А, П30.А в составе: | компл. | 2 |  |  |  | 0 | 0
2935 | Трехходовой клапан с сервоприводом UCP-20-6.3 (в комплекте с приточной установкой) | шт. | 2 | материал давальческий
2936 | Клапан балансировочный ручной DN20 MVT-R LF DN20 РИДАН | шт. | 2 | материал давальческий
2937 | Клапан балансировочный ручной DN32 MVT-R LF DN32 РИДАН | шт. | 2 | материал давальческий
2938 | Фильтр сетчатый Ру25 DN32 ФСФ РИДАН | шт. | 2 | материал давальческий
2939 | Кран шаровой PN10 DN15 BVR -CR DN15 РИДАН | шт. | 4 | материал давальческий
2940 | Кран шаровой PN40 DN15 BVR -R DN15 РИДАН | шт. | 8 | материал давальческий
2941 | Автоматический воздуоотводчик Airvent-RDN15 РИДАН | шт. | 8 | материал давальческий
2942 | Кран шаровой PN40 DN32 BVR -R DN32 РИДАН | шт. | 8 | материал давальческий
2943 | Термоманометр в сборе TM 25/-MST (учтен в комплекте с приточной установкой) | шт. | 6 | материал давальческий
2944 | Узел обвязки секции охлаждения приточной установки П16.А в составе: | компл. | 1 |  |  |  | 0 | 0
2945 | Трехходовой клапан с сервоприводом UCP-20-6.3 (в комплекте с приточной установкой) | шт. | 1 | материал давальческий
2946 | Клапан балансировочный ручной DN20 MVT-R LF DN20 РИДАН | шт. | 1 | материал давальческий
2947 | Клапан балансировочный ручной DN40 MVT-R LF DN40 РИДАН | шт. | 1 | материал давальческий
2948 | Фильтр сетчатый Ру25 DN40 ФСФ РИДАН | шт. | 1 | материал давальческий
2949 | Кран шаровой PN10 DN15 BVR -CR DN15 РИДАН | шт. | 2 | материал давальческий
2950 | Кран шаровой PN40 DN15 BVR -R DN15 РИДАН | шт. | 4 | материал давальческий
2951 | Автоматический воздуоотводчик Airvent-RDN15 РИДАН | шт. | 4 | материал давальческий
2952 | Кран шаровой PN40 DN40 BVR -R DN40 РИДАН | шт. | 4 | материал давальческий
2953 | Термоманометр в сборе TM 25/-MST (учтен в комплекте с приточной установкой) | шт. | 3 | материал давальческий
2954 | Узел обвязки секции охлаждения приточной установки П3А в составе: | компл. | 1 |  |  |  | 0 | 0
2955 | Трехходовой клапан с сервоприводом UCP-20-4.0 (в комплекте с приточной установкой) | шт. | 1 | материал давальческий
2956 | Клапан балансировочный ручной DN20 MVT-R LF DN20 РИДАН | шт. | 1 | материал давальческий
2957 | Клапан балансировочный ручной DN40 MVT-R LF DN40 РИДАН | шт. | 1 | материал давальческий
2958 | Фильтр сетчатый Ру25 DN40 ФСФ РИДАН | шт. | 1 | материал давальческий
2959 | Кран шаровой PN10 DN15 BVR -CR DN15 РИДАН | шт. | 2 | материал давальческий
2960 | Кран шаровой PN40 DN15 BVR -R DN15 РИДАН | шт. | 4 | материал давальческий
2961 | Автоматический воздуоотводчик Airvent-RDN15 РИДАН | шт. | 4 | материал давальческий
2962 | Кран шаровой PN40 DN40 BVR -R DN40 РИДАН | шт. | 4 | материал давальческий
2963 | Термоманометр в сборе TM 25/-MST (учтен в комплекте с приточной установкой) | шт. | 3 | материал давальческий
2964 | Узел обвязки секции охлаждения приточной установки П10А.1А в составе: | компл. | 1 |  |  |  | 0 | 0
2965 | Трехходовой клапан с сервоприводом UCP-25-10 (в комплекте с приточной установкой) | шт. | 1 | материал давальческий
2966 | Клапан балансировочный ручной DN25 MVT-R LF DN25 РИДАН | шт. | 1 | материал давальческий
2967 | Клапан балансировочный ручной DN40 MVT-R LF DN40 РИДАН | шт. | 1 | материал давальческий
2968 | Фильтр сетчатый Ру25 DN40 ФСФ РИДАН | шт. | 1 | материал давальческий
2969 | Кран шаровой PN10 DN15 BVR -CR DN15 РИДАН | шт. | 2 | материал давальческий
2970 | Кран шаровой PN40 DN15 BVR -R DN15 РИДАН | шт. | 4 | материал давальческий
2971 | Автоматический воздуоотводчик Airvent-RDN15 РИДАН | шт. | 4 | материал давальческий
2972 | Кран шаровой PN40 DN40 BVR -R DN40 РИДАН | шт. | 4 | материал давальческий
2973 | Термоманометр в сборе TM 25/-MST (учтен в комплекте с приточной установкой) | шт. | 3 | материал давальческий
2974 | Узел обвязки секций охлаждения приточных установок П1.3А, П26.А в составе: | компл. | 2 |  |  |  | 0 | 0
2975 | Трехходовой клапан с сервоприводом UCP-32-16 (в комплекте с приточной установкой) | шт. | 2 | материал давальческий
2976 | Клапан балансировочный ручной DN32 MVT-R LF DN32 РИДАН | шт. | 2 | материал давальческий
2977 | Клапан балансировочный ручной DN50 MVT-R LF DN50 РИДАН | шт. | 2 | материал давальческий
2978 | Фильтр сетчатый Ру25 DN50 ФСФ РИДАН | шт. | 2 | материал давальческий
2979 | Кран шаровой PN10 DN15 BVR -CR DN15 РИДАН | шт. | 4 | материал давальческий
2980 | Кран шаровой PN40 DN15 BVR -R DN15 РИДАН | шт. | 8 | материал давальческий
2981 | Автоматический воздуоотводчик Airvent-RDN15 РИДАН | шт. | 8 | материал давальческий
2982 | Кран шаровой PN40 DN50 BVR -R DN50 РИДАН | шт. | 8 | материал давальческий
2983 | Термоманометр в сборе TM 25/-MST (учтен в комплекте с приточной установкой) | шт. | 6 | материал давальческий
2984 | Узел обвязки секций охлаждения приточных установок П19.А, П28.А в составе: | компл. | 2 |  |  |  | 0 | 0
2985 | Трехходовой клапан с сервоприводом UCP-32-16 (в комплекте с приточной установкой) | шт. | 2 | материал давальческий
2986 | Клапан балансировочный ручной DN32 MVT-R LF DN32 РИДАН | шт. | 2 | материал давальческий
2987 | Клапан балансировочный ручной DN65 MVT-R LF DN65 РИДАН | шт. | 2 | материал давальческий
2988 | Фильтр сетчатый Ру25 DN65 ФСФ РИДАН | шт. | 2 | материал давальческий
2989 | Кран шаровой PN10 DN15 BVR -CR DN15 РИДАН | шт. | 4 | материал давальческий
2990 | Кран шаровой PN40 DN15 BVR -R DN15 РИДАН | шт. | 8 | материал давальческий
2991 | Автоматический воздуоотводчик Airvent-RDN15 РИДАН | шт. | 8 | материал давальческий
2992 | Кран шаровой PN40 DN65 BVR -R DN65 РИДАН | шт. | 8 | материал давальческий
2993 | Термоманометр в сборе TM 25/-MST (учтен в комплекте с приточной установкой) | шт. | 6 | материал давальческий
2994 | Узел обвязки секции охлаждения приточной установки П1.4А в составе: | компл. | 1 |  |  |  | 0 | 0
2995 | Трехходовой клапан с сервоприводом UCP-40-25 (в комплекте с приточной установкой) | шт. | 1 | материал давальческий
2996 | Клапан балансировочный ручной DN40 MVT-R LF DN40 РИДАН | шт. | 1 | материал давальческий
2997 | Клапан балансировочный ручной DN50 MVT-R LF DN50 РИДАН | шт. | 1 | материал давальческий
2998 | Фильтр сетчатый Ру25 DN50 ФСФ РИДАН | шт. | 1 | материал давальческий
2999 | Кран шаровой PN10 DN15 BVR -CR DN15 РИДАН | шт. | 2 | материал давальческий
3000 | Кран шаровой PN40 DN15 BVR -R DN15 РИДАН | шт. | 4 | материал давальческий
3001 | Автоматический воздуоотводчик Airvent-RDN15 РИДАН | шт. | 4 | материал давальческий
3002 | Кран шаровой PN40 DN50 BVR -R DN50 РИДАН | шт. | 4 | материал давальческий
3003 | Термоманометр в сборе TM 25/-MST (учтен в комплекте с приточной установкой) | шт. | 3 | материал давальческий
3004 | Узел обвязки секции охлаждения приточной установки П2.1А в составе: | компл. | 1 |  |  |  | 0 | 0
3005 | Трехходовой клапан с сервоприводом UCP-40-25 (в комплекте с приточной установкой) | шт. | 1 | материал давальческий
3006 | Клапан балансировочный ручной DN40 MVT-R LF DN40 РИДАН | шт. | 1 | материал давальческий
3007 | Клапан балансировочный ручной DN65 MVT-R LF DN65 РИДАН | шт. | 1 | материал давальческий
3008 | Фильтр сетчатый Ру25 DN65ФСФ РИДАН | шт. | 1 | материал давальческий
3009 | Кран шаровой PN10 DN15 BVR -CR DN15 РИДАН | шт. | 2 | материал давальческий
3010 | Кран шаровой PN40 DN15 BVR -R DN15 РИДАН | шт. | 4 | материал давальческий
3011 | Автоматический воздуоотводчик Airvent-RDN15 РИДАН | шт. | 4 | материал давальческий
3012 | Кран шаровой PN40 DN65 BVR -R DN65 РИДАН | шт. | 4 | материал давальческий
3013 | Термоманометр в сборе TM 25/-MST (учтен в комплекте с приточной установкой) | шт. | 3 | материал давальческий
3014 | Узел обвязки секции охлаждения приточной установки П2.1А в составе: | компл. | 1 |  |  |  | 0 | 0
3015 | Трехходовой клапан с сервоприводом UCP-50-40 (в комплекте с приточной установкой) | шт. | 1 | материал давальческий
3016 | Клапан балансировочный ручной DN50 MVT-R LF DN50 РИДАН | шт. | 1 | материал давальческий
3017 | Клапан балансировочный ручной DN80 MVT-R LF DN80 РИДАН | шт. | 1 | материал давальческий
3018 | Фильтр сетчатый Ру25 DN80 ФСФ РИДАН | шт. | 1 | материал давальческий
3019 | Кран шаровой PN10 DN15 BVR -CR DN15 РИДАН | шт. | 2 | материал давальческий
3020 | Кран шаровой PN40 DN15 BVR -R DN15 РИДАН | шт. | 4 | материал давальческий
3021 | Автоматический воздуоотводчик Airvent-RDN15 РИДАН | шт. | 4 | материал давальческий
3022 | Кран шаровой PN40 DN80 BVR -R DN80 РИДАН | шт. | 4 | материал давальческий
3023 | Термоманометр в сборе TM 25/-MST (учтен в комплекте с приточной установкой) | шт. | 3 | материал давальческий
3024 | Узел обвязки секций охлаждения приточных установок П1.1А, П2.2А в составе: | компл. | 1 |  |  |  | 0 | 0
3025 | Трехходовой клапан с сервоприводом VF-3R DN65(в комплекте с приточной установкой) | шт. | 1 | материал давальческий
3026 | Клапан балансировочный ручной DN65 MVT-R LF DN65 РИДАН | шт. | 1 | материал давальческий
3027 | Клапан балансировочный ручной DN80 MVT-R LF DN80 РИДАН | шт. | 1 | материал давальческий
3028 | Фильтр сетчатый Ру25 DN80 ФСФ РИДАН | шт. | 1 | материал давальческий
3029 | Кран шаровой PN10 DN15 BVR -CR DN15 РИДАН | шт. | 2 | материал давальческий
3030 | Кран шаровой PN40 DN15 BVR -R DN15 РИДАН | шт. | 4 | материал давальческий
3031 | Автоматический воздуоотводчик Airvent-RDN15 РИДАН | шт. | 4 | материал давальческий
3032 | Кран шаровой PN40 DN80 BVR -R DN80 РИДАН | шт. | 4 | материал давальческий
3033 | Термоманометр в сборе TM 25/-MST (учтен в комплекте с приточной установкой) | шт. | 3 | материал давальческий
3034 | Труба стальная водогазопроводная ,неоцинкованная Ду15х2,8мм ГОСТ 3262-75 | м | 20 | материал давальческий |  |  | 0 | 0
3035 | Труба стальная водогазопроводная ,неоцинкованная Ду25х2,8мм ГОСТ 3262-75 | м | 23 | материал давальческий |  |  | 0 | 0
3036 | Труба стальная водогазопроводная ,неоцинкованная Ду32х2,8мм ГОСТ 3262-75 | м | 30 | материал давальческий |  |  | 0 | 0
3037 | Труба стальная водогазопроводная ,неоцинкованная Ду40х2,8мм ГОСТ 3262-75 | м | 35 | материал давальческий |  |  | 0 | 0
3038 | Труба стальная водогазопроводная ,неоцинкованная Ду50х3,0 мм ГОСТ 3262-75 | м | 41 | материал давальческий |  |  | 0 | 0
3039 | Труба стальная электросварная Ø76х3,5 ГОСТ 10704-91 | м | 120 | материал давальческий |  |  | 0 | 0
3040 | Труба стальная электросварная Ø89х3,5 ГОСТ 10704-91 | м | 442 | материал давальческий |  |  | 0 | 0
3041 | Труба стальная электросварная Ø108х4,0 ГОСТ 10704-91 | м | 182 | материал давальческий |  |  | 0 | 0
3042 | Труба стальная электросварная Ø133х4,0ГОСТ 10704-91 | м | 189 | материал давальческий |  |  | 0 | 0
3043 | Труба стальная электросварная Ø209х4,5 ГОСТ 10704-91 | м | 37 | материал давальческий |  |  | 0 | 0
3044 | Труба стальная электросварная Ø259х4,5 ГОСТ 10704-91 | м | 478 | материал давальческий |  |  | 0 | 0
3045 | Антикоррозийное покрытие трубопроводов (масляно-битумное в два слоя по грунту ГФ-021)
3046 | Грунт ГФ-021 ГОСТ 25129-82 | м2 | 723 | материал давальческий |  |  | 0 | 0
3047 | Краска БТ-177( в два слоя) ГОСТ 5631-79 | м2 | 723 | материал давальческий |  |  | 0 | 0
3048 | Клей K-FLEX | л | 47 | материал давальческий |  |  | 0 | 0
3049 | Лента самоклеющаяся шириной 50мм п.м 1580 K-FLEX | м | 1580 | материал давальческий |  |  | 0 | 0
3050 | Кран шаровой PN10 DN15 BVR -CR DN15 РИДАН | шт. | 10 | материал давальческий |  |  | 0 | 0
3051 | Кран шаровой PN40 DN15 BVR -R DN15 РИДАН | шт. | 10 | материал давальческий |  |  | 0 | 0
3052 | Автоматический воздуоотводчик Airvent-RDN15 РИДАН | шт. | 10 | материал давальческий |  |  | 0 | 0
3053 | «Государственная филармония Якутии»
3054 | Теплоснабжение приточных установок | [7 empty] | 0 | 0 | 0
3055 | Система теплоснабжения приточных установок
3056 | Смесительный узел нагревателя приточной установки П16.Ф,MST 25-40-1.0-C24-FСУ,РУСКЛИМАТ (в комплекте с приточной установкой) | шт. | 1 | материал давальческий |  |  | 0 | 0
3057 | Смесительный узел нагревателей приточных установок П2.Ф, П8.Ф, П7.Ф, П11.2Ф, П11.3Ф, П17.Ф, П23.Ф, П24.Ф, П26.Ф.,MST 25-40-2.5-C24-FСУ,РУСКЛИМАТ (в комплекте с приточной установкой) | шт. | 9 | материал давальческий |  |  | 0 | 0
3058 | Смесительный узел нагревателей приточных установок П6.Ф, П12.3Ф,MST 25-40-4.0-C24-FСУ,РУСКЛИМАТ (в комплекте с приточной установкой) | шт. | 2 | материал давальческий |  |  | 0 | 0
3059 | Смесительный узел нагревателей приточных установок П1.3Ф, П1.4Ф, П5.Ф,П11.1Ф, П21.Ф, П29.Ф,MST 25-60-4.0-C24-FСУ, РУСКЛИМАТ (в комплекте с приточной установкой) | шт. | 6 | материал давальческий |  |  | 0 | 0
3060 | Смесительный узел нагревателей приточных установок П4.Ф, П9.Ф, П11.4Ф,П12.1Ф, П.12.2Ф, П14.Ф, П15.Ф, П22.Ф,MST 25-60-6.3-C24-FСУ,РУСКЛИМАТ (в комплекте с приточной установкой) | шт. | 8 | материал давальческий |  |  | 0 | 0
3061 | Смесительный узел нагревателей приточных установок П1.4Ф, П12.4Ф, П18.Ф,П19.Ф, П20.Ф, П28.Ф,MST 25-80-6.3-C24-FСУ, РУСКЛИМАТ (в комплекте с приточной установкой) | шт. | 6 | материал давальческий |  |  | 0 | 0
3062 | Смесительный узел нагревателей приточных установок П1.1Ф, П1.2Ф,MST 25-80-10.0-C24-FСУ,РУСКЛИМАТ (в комплекте с приточной установкой) | шт. | 2 | материал давальческий |  |  | 0 | 0
3063 | Смесительный узел нагревателя приточной установки П12.Ф,MST 32-80-16.0-C24-FСУ,РУСКЛИМАТ (в комплекте с приточной установкой) | шт. | 1 | материал давальческий |  |  | 0 | 0
3064 | Узел обвязки секции нагревателя приточной установки П12.1Ф в составе: | компл. | 1 | материал давальческий |  |  | 0 | 0
3065 | Насос циркуляционный UPS 50-120F(в комплекте с приточной установкой) | шт. | 1 | материал давальческий |  |  | 0 | 0
3066 | Трехходовой клапан с сервоприводом UCP-50-40 (в комплекте с приточной установкой) | шт. | 1 | материал давальческий |  |  | 0 | 0
3067 | Клапан балансировочный ручной DN50 MVT-R LF DN50 РИДАН | шт. | 1 | материал давальческий |  |  | 0 | 0
3068 | Клапан балансировочный ручной DN65 MVT-R LF DN65 РИДАН | шт. | 1 | материал давальческий |  |  | 0 | 0
3069 | Фильтр сетчатый Ру25 DN65 ФСФ РИДАН | шт. | 1 | материал давальческий |  |  | 0 | 0
3070 | Кран шаровой PN10 DN15 BVR -CR DN15 РИДАН | шт. | 2 | материал давальческий |  |  | 0 | 0
3071 | Кран шаровой PN40 DN15 BVR-R DN15 РИДАН | шт. | 4 | материал давальческий |  |  | 0 | 0
3072 | Автоматический воздухоотводчик Airvent-RDN15 РИДАН | шт. | 4 | материал давальческий |  |  | 0 | 0
3073 | Клапан обратный DN65 NRV-R DN65 РИДАН | шт. | 1 | материал давальческий |  |  | 0 | 0
3074 | Кран шаровой PN40 DN65 ВRV-R DN65 РИДАН | шт. | 4 | материал давальческий |  |  | 0 | 0
3075 | Термоманометр в сборе TM 25/-MST РИДАН | шт. | 4 | материал давальческий |  |  | 0 | 0
3076 | Труба стальная водогазопроводная,неоцинкованная Ду15х2,5мм ГОСТ 3262-75 | м | 216 | материал давальческий |  |  | 0 | 0
3077 | Труба стальная водогазопроводная,неоцинкованная Ду20х2,8 мм ГОСТ 3262-75 | м | 60 | материал давальческий |  |  | 0 | 0
3078 | Труба стальная водогазопроводная,неоцинкованная Ду25х2,8 мм ГОСТ 3262-75 | м | 80 | материал давальческий |  |  | 0 | 0
3079 | Труба стальная водогазопроводная,неоцинкованная Ду32х2,8 мм ГОСТ 3262-75 | м | 194 | материал давальческий |  |  | 0 | 0
3080 | Труба стальная водогазопроводная,неоцинкованная Ду 40х2,8 мм ГОСТ 3262-75 | м | 454 | материал давальческий |  |  | 0 | 0
3081 | Труба стальная водогазопроводная,неоцинкованная Ду 50х3,0 мм ГОСТ 3262-75 | м | 48 | материал давальческий |  |  | 0 | 0
3082 | Труба стальная электросварная Ø76х3,5 ГОСТ 10704-91 | м | 190 | материал давальческий |  |  | 0 | 0
3083 | Труба стальная электросварная Ø89х3,5 ГОСТ 10704-91 | м | 228 | материал давальческий |  |  | 0 | 0
3084 | Труба стальная электросварная Ø108х4,0 ГОСТ 10704-91 | м | 92 | материал давальческий |  |  | 0 | 0
3085 | Труба стальная электросварная Ø133х4,0 ГОСТ 10704-91 | м | 38 | материал давальческий |  |  | 0 | 0
3086 | Труба стальная электросварная Ø159х4,0 ГОСТ 10704-91 | м | 106 | материал давальческий |  |  | 0 | 0
3087 | Труба стальная электросварная Ø183х4,0 ГОСТ 10704-91 | м | 40 | материал давальческий |  |  | 0 | 0
3088 | Трубная изоляция из вспененного каучука толщиной 19мм для труб диаметром Ду15х2,5мм K-FLEX ST | м | 216 | материал давальческий |  |  | 0 | 0
3089 | Трубная изоляция из вспененного каучука толщиной 19мм для труб диаметром Ду20х2,8 мм K-FLEX ST | м | 60 | материал давальческий |  |  | 0 | 0
3090 | Трубная изоляция из вспененного каучука толщиной 19мм для труб диаметром Ду25х2,8 мм K-FLEX ST | м | 80 | материал давальческий |  |  | 0 | 0
3091 | Трубная изоляция из вспененного каучука толщиной 19мм для труб диаметром Ду32х2,8 мм K-FLEX ST | м | 194 | материал давальческий |  |  | 0 | 0
3092 | Трубная изоляция из вспененного каучука толщиной 19мм для труб диаметром Ду40х2,8 мм K-FLEX ST | м | 454 | материал давальческий |  |  | 0 | 0
3093 | Трубная изоляция из вспененного каучука толщиной 19мм для труб диаметром Ду50х3,0 мм K-FLEX ST | м | 48 | материал давальческий |  |  | 0 | 0
3094 | Трубная изоляция из вспененного каучука толщиной 19мм для труб диаметром Ø76х3,5 K-FLEX ST | м | 190 | материал давальческий |  |  | 0 | 0
3095 | Трубная изоляция из вспененного каучука толщиной 19мм для труб диаметром Ø89х3,5 K-FLEX ST | м | 228 | материал давальческий |  |  | 0 | 0
3096 | Трубная изоляция из вспененного каучука толщиной 19мм для труб диаметром Ø108х4,0 K-FLEX ST | м | 92 | материал давальческий |  |  | 0 | 0
3097 | Трубная изоляция из вспененного каучука толщиной 19мм для труб диаметром Ø133х4,0 K-FLEX ST | м | 38 | материал давальческий |  |  | 0 | 0
3098 | Трубная изоляция из вспененного каучука толщиной 19мм для труб диаметром Ø159х4,0 K-FLEX ST | м | 106 | материал давальческий |  |  | 0 | 0
3099 | Трубная изоляция из вспененного каучука толщиной 19мм для труб диаметром Ø183х4,0 K-FLEX ST | м | 40 | материал давальческий |  |  | 0 | 0
3100 | Антикоррозийное покрытие трубопроводов (масляно-битумное в два слоя по грунту ГФ-021)
3101 | Грунт ГФ-021 ГОСТ 25129-82 | м2 | 286 | материал давальческий |  |  | 0 | 0
3102 | Краска БТ-177( в два слоя) | м2 | 286 | материал давальческий |  |  | 0 | 0
3103 | Кран шаровой PN10,DN15 BVR -CR DN15 РИДАН | шт. | 65 | материал давальческий |  |  | 0 | 0
3104 | Кран шаровой PN40,DN15 BVR -CR DN15 РИДАН | шт. | 130 | материал давальческий |  |  | 0 | 0
3105 | Автоматический воздухоотводчик Airvent-RDN15 РИДАН | шт. | 130 | материал давальческий |  |  | 0 | 0
3106 | Лента самоклеющаяся AL CLAD шириной 50мм K-FLEX | м | 1060 | материал давальческий |  |  | 0 | 0
3107 | Клей K-FLEX K414 | л | 32 | материал давальческий |  |  | 0 | 0
3108 | Хомут стальной оцинкованный с резиновыми прокладками для труб Ду32 | шт. | 24 | материал давальческий |  |  | 0 | 0
3109 | Хомут стальной оцинкованный с резиновыми прокладками для труб Ду40 | шт. | 182 | материал давальческий |  |  | 0 | 0
3110 | Хомут стальной оцинкованный с резиновыми прокладками для труб Ду50 | шт. | 20 | материал давальческий |  |  | 0 | 0
3111 | Хомут стальной оцинкованный с резиновыми прокладками для труб Ду70 | шт. | 54 | материал давальческий |  |  | 0 | 0
3112 | Крепление трубопроводов (Аналог с. 5-900-7) | кг | 390 | материал давальческий |  |  | 0 | 0
3113 | Пусконаладочные работы | компл. | 1 |  |  |  | 0 | 0 | 0
3114 | Итого стоимость работ, руб., с учетом НДС 20% | компл. | [5 empty] | 0 | 0
3115 | Стоимость доставки (транспортные расходы) | компл. | 1 |  |  |  | 0 | 0 | 0
3116 | Накладные расходы (транспортировка сотрудников, проживание, питание, суточные и т.п.) | компл. | 1 |  |  |  | 0 | 0 | 0
3117 | Стоимость Банковской гарантии на СМР (включена в стоимость Предложения) | компл. | 1 |  |  |  | 0 | 0 | 0
3118 | Стоимость Банковской гарантии на материалы (включена в стоимость Предложения) | компл. | 1 |  |  |  | 0 | 0 | 0
3119 | Итого стоимость коммерческого предложения, руб., с учетом НДС 20% | [6 empty] | 0 | 0
3120 | Срок выполнения работ, к.д.
3121 | Кол-во сотрудников, планируемых для работы на площадке (ИТР/ рабочие), чел.
3122 | Условия финансирования (аванс (да/нет), размер,%)
3123 | Готовность открытия банковской гарантии в соответствии с договором (да/нет)
3124 | Стоимость банковской гарантии учтена в стоимости коммерческого предложения, ориентировочная стоимость
3125 | Гарантийный срок, мес.
3126 | Согласие подписать договор по форме Заказчика
3127 | Система налогооблажения (ОСНО/УСН)
3128 | Опыт аналогичных работ (указать не менее трех аналогичных договоров: Заказчик, объект, сумма)
3129 | Дата регистрации компании (приложить все документы в соответствии с обязательным списком)
3130 | Участник подтверждает, что учел в коммерческом предложении вне необходимые материалы, в том числе вспомогательное оборудование и работы для поставки, монтажу,пуско-наладочных работ, весь комплекс раот, обеспечивающий ввод в эксплуатацию
3131 | Обязательное предоставление Графика движения рабочей силы (ИТР, рабочие) в календарных днях
3132 | Указать ранее заключенные договоры с ГК ВИС, если имеется
3133 | Дополнительная информация